## Centrales
Reporte Centrales
Ficha Técnica: Centrales
Fecha generación reporte : 02-03-2026 10:20
Total Instalaciones : 1178
[9 empty] | INFORMACIÓN TÉCNICA PARA LOS ESTUDIOS DEL COORDINADOR | [9 empty] | INFORMACIÓN TÉCNICA PARA EL PERÍODO DE PUESTA EN SERVICIO | [18 empty] | ANEXOS DE INFORMACIÓN TÉCNICA
ID | Nombre | Nombre Centro Control | Nombre Propietario | Nombre Coordinado | Comuna | Tipo Central | Nemotecnico | Descripcion | Estado (operativa/en pruebas/en construcción) | 11.1.1 Cantidad unidades generadoras | 11.1.2 Puntos de conexión al SI a través de los cuales inyecta energía. | 11.1.4 Potencia máxima bruta, para cada tipo de combustible que pueda operar | 11.1.5 Consumos propios como % de la potencia máxima bruta | 11.1.6 Capacidad máxima, potencia neta efectiva | 11.1.7 Potencia mínima técnica, para cada combustible que pueda operar | 11.1.11 Fecha de entrada en operación | Distribuidora | Diagrama PQ equivalente de la central | 10.1.35 Tipo de conversión de energía | 10.1.35 Convencional / ERNC | 10.1.35 Medio de generación según DS 125-2019 y DS 88-2020 | 11.1.35 Combustible (solo para termoeléctricas) | 11.1.38 Tipo de tecnología de la central | 11.1.38 Región | 11.1.8 Provincia | 11.1.8 Comuna | 11.1.38 Número de comunas de emplazamiento | 11.1.38 Sala de máquinas: comuna | 11.1.38 Bocatoma: comuna | 11.1.38 Represa: comuna | 11.1.38 Embalse comuna 1 | 11.1.38 Embalse comuna 2 | 11.1.38 Embalse comuna 3 | 11.1.39 Coordenada este | 11.1.39 Coordenada norte | 11.1.39 Zona o huso [ej: 18H, 19J] | 11.1.40 Parámetros de partida y detención | 1-6 Diagrama unilineal funcional, señalando capacidad nominal de equipos primarios (*.dwg y *.pdf)
2 | TER MAULE | ELEKTRA GENERACIÓN S.A. | ELEKTRA GENERACIÓN S.A. | ELEKTRA GENERACIÓN S.A. | Constitución | Termoeléctricas | CE06G0035 |  | Operativa | 6 | S/E CONSTITUCION 23KV | 6.099 | 2.29 | 5.959 | 0.375 | 07-06-2007 | no aplica | no aplica | Termoeléctrica | Convencional | Pequeños medio de generación o PMG | Diésel | Motor de combustión interna | Maule | Talca | Constitución | 1 | no aplica | no aplica | no aplica | no aplica | no aplica | no aplica | 735639 | 6083927 | 18H | no aplica | no aplica
3 | TER CHILOE | ELEKTRA GENERACIÓN S.A. | ELEKTRA GENERACIÓN S.A. | ELEKTRA GENERACIÓN S.A. | Quellón | Termoeléctricas | CE05G0035 |  | Operativa | 9 | S/E QUELLON 23KV | 9.227 | 1.84 | 9.056 | 0.6 | 16-07-2008 | no aplica | no aplica | Termoeléctrica | Convencional | Pequeños medio de generación o PMG | Diésel | Motor de combustión interna | Los Lagos | Chiloé | Quellón | 1 | no aplica | no aplica | no aplica | no aplica | no aplica | no aplica | 612679.9727 | 5228107.0674 | 18G | Carta DE04200-19 | Unilineal DUF Central Chiloe
4 | TER CONSTITUCION | ELEKTRA GENERACIÓN S.A. | ELEKTRA GENERACIÓN S.A. | ELEKTRA GENERACIÓN S.A. | Constitución | Termoeléctricas | CE01G0035 |  | Operativa | 6 | S/E CONSTITUCION 23KV | 9.593 | 6.05 | 9.012 | 1.12 | 06-06-2007 | no aplica | no aplica | Termoeléctrica | Convencional | Pequeños medio de generación o PMG | Diésel | Motor de combustión interna | Maule | Talca | Constitución | 1 | no aplica | no aplica | no aplica | no aplica | no aplica | no aplica | 735611.9866 | 6083902.0722 | 18H | Carta DE04200-19 | Adjunto
5 | HP MARIPOSAS | HIDROELÉCTRICA RÍO LIRCAY S.A. | HIDROELÉCTRICA RÍO LIRCAY S.A. | HIDROELÉCTRICA RÍO LIRCAY S.A. | San Clemente | Hidroeléctricas | CE01G0071 |  | Operativa – Autodespacho DS88 | 1 | ID 1174 BA S/E MARIPOSAS 66KV BP1 | 6.3 | 0.23 | 6.2855 | 1.101 | 26-03-2011 | no aplica | K-082171-01.pdf | Hidroeléctrica | ERNC | Pequeños medio de generación o PMG | no aplica | Minihidro de pasada | Maule | Talca | San Clemente | 1 | San Clemente | San Clemente | no aplica | no aplica | no aplica | no aplica | 294883 | 6058490 | 19 H | Informe_CH_Mariposas_-_PPyD_rev_1.pdf | Hidromaule Hidrolircay.zip
6 | HP EL RINCON | ELÉCTRICA PUNTILLA S.A. | ASOC. DE CANAL. SOCIEDAD DEL CANAL DE MAIPO | ASOC. DE CANAL. SOCIEDAD DEL CANAL DE MAIPO | La Florida | Hidroeléctricas | CE05G0012 |  | Operativa – Autodespacho DS88 | 1 | ID 1223 BA S/E CENTRAL FLORIDA 2 12KV BP1 | 0.289 | 1.5 | 0.28467 | 0.25 | 13-04-2007 | no aplica | Sin Información | Hidroeléctrica | ERNC | Pequeños medio de generación o PMG | no aplica | Minihidro de pasada | Metropolitana de Santiago | Santiago | La Florida | 1 | La Florida | La Florida | no aplica | no aplica | no aplica | no aplica | 356744.76 | 6286886.3 | 19 H | Sin Información | Sin información
7 | PMGD HP EYZAGUIRRE | ELÉCTRICA PUNTILLA S.A. | ASOC. DE CANAL. SOCIEDAD DEL CANAL DE MAIPO | ASOC. DE CANAL. SOCIEDAD DEL CANAL DE MAIPO | Puente Alto | Hidroeléctricas | CE04G0012 |  | Operativa | 1 | ID 1064 BA S/E PUENTE ALTO 12KV BP1 | 1.9 | 1.5 | 1.8715 | no aplica | 01-01-2003 | CGE | no aplica | Hidroeléctrica | ERNC | Pequeños medio de generación distribuida o PMGD | no aplica | Minihidro de pasada | Metropolitana de Santiago | Cordillera | Puente Alto | 1 | Puente Alto | Puente Alto | no aplica | no aplica | no aplica | no aplica | 359850.98 | 6280295.03 | 19H | no aplica | no aplica
8 | TER CONCON | TECNORED S.A. | TECNORED S.A. | TECNORED S.A. | Concón | Termoeléctricas | CE01G0031 |  | Operativa | 3 | S/E CONCON 12kV | 2.489 | 0 | 2.489 | 0.8 | 23-04-2007 | no aplica | Curva de capacidad del altenador - Cummins; AGN004_E_ES | Termoeléctrica | Convencional | Pequeños medio de generación o PMG | Diésel | Motor de combustión interna | Valparaíso | Valparaíso | Concón | 1 | no aplica | no aplica | no aplica | no aplica | no aplica | no aplica | 268663.9816 | 6353411.0022 | 19H | DE03226-19 | A1-CON-ELE-02-1-R0 Diagrama Unilineal
9 | TER EL TOTORAL | TECNORED S.A. | TECNORED S.A. | TECNORED S.A. | El Quisco | Termoeléctricas | CE07G0031 |  | Operativa | 3 | ID 1079 BA S/E EL TOTORAL 12KV BP1 | 3.103 | 0 | 3.103 | 1.2 | 07-04-2008 | no aplica | Curva de capacidad del altenador - Cummins; AGN004_E_ES | Termoeléctrica | Convencional | PMG | Diésel | Motor de combustión interna | Valparaíso | San Antonio | El Quisco | 1 | no aplica | no aplica | no aplica | no aplica | no aplica | no aplica | 254844 | 6298187 | 19 H | DE03226-19 | PS43-PL-EU-003-01-R00
10 | TER LAS VEGAS | TECNORED S.A. | TECNORED S.A. | TECNORED S.A. | Llay Llay | Termoeléctricas | CE02G0031 |  | Operativa | 2 | S/E LAS VEGAS 110kv | 2.209 | 0 | 2.209 | 1.12 | 20-04-2007 | no aplica | Curva de capacidad del altenador - Cummins; AGN004_E_ES | Termoeléctrica | Convencional | Pequeños medio de generación o PMG | Diésel | Motor de combustión interna | Valparaíso | San Felipe de Aconcagua | Llaillay | 1 | no aplica | no aplica | no aplica | no aplica | no aplica | no aplica | 311789.1511 | 6364331.2913 | 19H | DE03226-19 | A1-VEG-ELE-02-1-R0 Unilineal Planta
11 | TER LINARES NORTE | CGE TRANSMISIÓN S.A. | TECNORED S.A. | CGE COMERCIALIZADORA SPA | Linares | Termoeléctricas | CE09G0031 |  | Operativa | 1 | S/E LINARES NORTE 13.2kV | 0.467 | 0.64 | 0.464 | 0.48 | 20-03-2009 | no aplica | Curva de capacidad del altenador - FG Wilson | Termoeléctrica | Convencional | Pequeños medio de generación o PMG | Diésel | Motor de combustión interna | Maule | Linares | Linares | 1 | no aplica | no aplica | no aplica | no aplica | no aplica | no aplica | 261185.8383 | 6032009.4529 | 19H | DE03226-19 | SE47-PL-EF-002-00-R03.dwg
12 | TER PLACILLA | TECNORED S.A. | TECNORED S.A. | ENERQUINTA S.A. | Valparaíso | Termoeléctricas | CE06G0031 | [OP_MD:ID14949-25] | Operativa | 2 | ID 3162 BA S/E PLACILLA (CHILQUINTA) 12KV BP1 | 2.373 | 0 | 2.373 | 0.8 | 02-05-2008 | no aplica | Curva de capacidad del altenador - Cummins; AGN004_E_ES | Termoeléctrica | Convencional | Pequeños medio de generación o PMG | Diésel | Motor de combustión interna | Valparaíso | Valparaíso | Valparaíso | 1 | no aplica | no aplica | no aplica | no aplica | no aplica | no aplica | 261209.2 | 6333777.86 | 19H | DE03226-19 | PS40-PL-EU-003-01-R00 (DU Placilla)
14 | TER SAN GREGORIO | TECNORED S.A. | TECNORED S.A. | TECNORED S.A. | Ñiquén | Termoeléctricas | CE08G0031 |  | Operativa | 1 | S/E SAN GREGORIO 13.2kV | 0.425 | 0.71 | 0.422 | 0.48 | 20-03-2009 | no aplica | Curva de capacidad del altenador - FG Wilson | Termoeléctrica | Convencional | Pequeños medio de generación o PMG | Diésel | Motor de combustión interna | Ñuble | Punilla | Ñiquén | 1 | no aplica | no aplica | no aplica | no aplica | no aplica | no aplica | 246807.4656 | 5981448.3647 | 19H | DE03226-19 | Unilineal Punto de Conexión Unidad Generadora
15 | PMGD HP AUXILIAR DEL MAIPO | CARBOMET ENERGÍA S.A. | CARBOMET ENERGÍA S.A. | CARBOMET ENERGÍA S.A. | San Bernardo | Hidroeléctricas | CE01G0022 |  | Operativa | 3 | Alimentador El Mariscal / SE La Pintana | 5.12 | 0.39 | 5.1 | no aplica | 31-07-1962 | CGE | no aplica | Hidroeléctrica | ERNC | Pequeños medio de generación distribuida o PMGD | no aplica | Minihidro de pasada | Metropolitana de Santiago | Maipo | San Bernardo | 1 | San Bernardo | San Bernardo | no aplica | no aplica | no aplica | no aplica | 348549.9765 | 6276264.9615 | 19H | no aplica | no aplica
16 | PMGD HP LOS BAJOS | CARBOMET ENERGÍA S.A. | CARBOMET ENERGÍA S.A. | CARBOMET ENERGÍA S.A. | Puente Alto | Hidroeléctricas | CE02G0022 |  | Operativa | 1 | S/E CARBOMET 12 KV | 5.5 | 0.5 | 5.4725 | no aplica | 31-07-1944 | CGE | no aplica | Hidroeléctrica | ERNC | Pequeños medio de generación distribuida o PMGD | no aplica | Minihidro de pasada | Metropolitana de Santiago | Cordillera | Puente Alto | 1 | Puente Alto | Puente Alto | no aplica | no aplica | no aplica | no aplica | 352088 | 6277128 | 19H | no aplica | no aplica
17 | PMGD HP LOS MORROS | CIA MOLINERA VILLARRICA LTDA | CIA MOLINERA VILLARRICA LTDA | CIA MOLINERA VILLARRICA LTDA | San Bernardo | Hidroeléctricas | CE01G0023 |  | Operativa | 5 | S/E LOS MORROS | 3.1 | 1.5 | 3.0535 | no aplica | 31-07-1930 | CGE | no aplica | Hidroeléctrica | ERNC | Pequeños medio de generación distribuida o PMGD | no aplica | Minihidro de pasada | Metropolitana de Santiago | Maipo | San Bernardo | 1 | San Bernardo | San Bernardo | no aplica | no aplica | no aplica | no aplica | 346396.64 | 6275663.39 | 19H | no aplica | no aplica
19 | PE LEBU | PARQUE EÓLICO LEBU-TORO SPA | PARQUE EÓLICO LEBU-TORO SPA | PARQUE EÓLICO LEBU-TORO SPA | Lebu | Eólicas | CE01G0053 |  | Operativa – Autodespacho DS88 | 9 | S/E LEBU 66 KV | 10.045 | 7.018 | 9.34 | Sin información | 25-03-2014 | no aplica | Sin información | Eólica | ERNC | Pequeños medio de generación o PMG | no aplica | Parque eólico | Biobío | Arauco | Lebu | 1 | no aplica | no aplica | no aplica | no aplica | no aplica | no aplica | 619571.6065 | 5828898.5036 | 18H | Sin información | Sin información
20 | PMGD HP DONGUIL | ENERGY ASSET SPA | DONGUIL ENERGÍA S.A. | ENERGY ASSET SPA | Gorbea | Hidroeléctricas | CE01G0080 |  | Operativa | 1 | S/E PITRUFQUEN | 0.25 | 0.25 | 0.2494 | no aplica | 28-05-2011 | FRONTEL | no aplica | Hidroeléctrica | ERNC | Pequeños medio de generación distribuida o PMGD | no aplica | Minihidro de pasada | La Araucanía | Cautín | Gorbea | 1 | Gorbea | Gorbea | no aplica | no aplica | no aplica | no aplica | 701027.41 | 5667289.46 | 18H | no aplica | no aplica
21 | PMGD HP EL MANZANO (MELIPEUCO) | HIDROELÉCTRICA EL MANZANO S.A. | HIDROELÉCTRICA EL MANZANO S.A. | HIDROELÉCTRICA EL MANZANO S.A. | Melipeuco | Hidroeléctricas | CE01G0044 |  | Operativa | 1 | S/E LICANCO | 4.85 | 0 | 4.85 | no aplica | 31-07-2008 | FRONTEL | no aplica | Hidroeléctrica | ERNC | Pequeños medio de generación distribuida o PMGD | no aplica | Minihidro de pasada | La Araucanía | Cautín | Melipeuco | 1 | Melipeuco | Melipeuco | no aplica | no aplica | no aplica | no aplica | 255838.8947 | 5697556.9183 | 19H | no aplica | no aplica
22 | PMGD TER MONTE PATRIA | ELEKTRA GENERACIÓN S.A. | ELEKTRA GENERACIÓN S.A. | ELEKTRA GENERACIÓN S.A. | Monte Patria | Termoeléctricas | CE04G0035 |  | Operativa | 8 | S/E CENTRAL MONTE PATRIA | 9 | 0 | 9 | no aplica | 12-07-2007 | CONAFE | no aplica | Termoeléctrica | Convencional | Pequeños medio de generación distribuida o PMGD | Diésel | Motor de combustión interna | Coquimbo | Limarí | Monte Patria | 1 | no aplica | no aplica | no aplica | no aplica | no aplica | no aplica | 313329.9999 | 6602431.0141 | 19J | no aplica | no aplica
23 | PMGD TER PUNITAQUI | ELEKTRA GENERACIÓN S.A. | ELEKTRA GENERACIÓN S.A. | ELEKTRA GENERACIÓN S.A. | Punitaqui | Termoeléctricas | CE03G0035 |  | Operativa | 6 | S/E PUNITAQUI | 9 | 0 | 9 | no aplica | 06-07-2007 | CONAFE | no aplica | Termoeléctrica | Convencional | Pequeños medio de generación distribuida o PMGD | Diésel | Motor de combustión interna | Coquimbo | Limarí | Punitaqui | 1 | no aplica | no aplica | no aplica | no aplica | no aplica | no aplica | 285760 | 6583984 | 19J | no aplica | no aplica
24 | PMGD HP DOÑA HILDA | SONNEDIX CHILE O&M SERVICES SPA | GANADERA Y FORESTAL CARRAN LIMITADA | SONNEDIX CHILE O&M SERVICES SPA | Lago Ranco | Hidroeléctricas | CE01G0644 |  | Operativa | 1 | S/E PICHIRROPULLI 23KV | 0.42 | 0.25 | 0.419 | no aplica | 20-11-2010 | SAESA | no aplica | Hidroeléctrica | ERNC | Pequeños medio de generación distribuida o PMGD | no aplica | Minihidro de pasada | Los Ríos | Ranco | Lago Ranco | 1 | Lago Ranco | Lago Ranco | no aplica | no aplica | no aplica | no aplica | 754324.03 | 5530982.14 | 18G | no aplica | no aplica
25 | PMGD HP PEHUI | GENERADORA ELÉCTRICA PEHUI LTDA | GENERADORA ELÉCTRICA PEHUI LTDA | GENERADORA ELÉCTRICA PEHUI LTDA | Río Bueno | Hidroeléctricas | CE01G0137 |  | Operativa | 1 | ALIMENTADOR PILMAIQUEN - MANTIHUE 23 KV | 1.1 | 0 | 1.1 | no aplica | 31-07-2001 | SAESA | no aplica | Hidroeléctrica | ERNC | Pequeños medio de generación distribuida o PMGD | no aplica | Minihidro de pasada | Los Ríos | Ranco | Río Bueno | 1 | Río Bueno | Río Bueno | no aplica | no aplica | no aplica | no aplica | 710299.9691 | 5507487.0082 | 18G | no aplica | no aplica
27 | HP JUNCALITO | COLBÚN S.A. | COLBÚN S.A. | COLBÚN S.A. | Los Andes | Hidroeléctricas | CE17G0004 |  | Operativa | 1 | S/E HORNITOS 220KV | 1.52 | 0 | 1.52 | 0.2 | 31-07-1994 | no aplica | PQ_HP JUNCALITO U1 | Hidroeléctrica | ERNC | Pequeños medio de generación o PMG | no aplica | Minihidro de pasada | Valparaíso | Los Andes | Los Andes | 1 | Los Andes | Los Andes | no aplica | no aplica | no aplica | no aplica | 381257.96 | 6358961.9976 | 19H | Carta DE 3724/2017 | Anexo 1-DU-Funcional-SE Central Juncalito 11kV
28 | PMGD HP TRUFULTRUFUL | ENERBOSCH S.A. | ENERBOSCH S.A. | ENERBOSCH S.A. | Melipeuco | Hidroeléctricas | CE04G0054 |  | Operativa | 1 | ID 1075 BA S/E LICANCO 23KV | 0.836 | 2.029 | 0.819 | no aplica | 16-09-2009 | SAESA | no aplica | Hidroeléctrica | ERNC | Pequeños medio de generación distribuida o PMGD | no aplica | Minihidro de pasada | La Araucanía | Cautín | Melipeuco | 1 | Melipeuco | Melipeuco | no aplica | no aplica | no aplica | no aplica | 269062.9722 | 5697580.0605 | 19H | no aplica | no aplica
29 | PMGD HP DONGO | DONGO ENERGÍA SPA | DONGO ENERGÍA SPA | DONGO ENERGÍA SPA | Chonchi | Hidroeléctricas | CE01G1002 |  | Operativa | 2 | S/E CENTRAL EL DONGO | 6 | 0.0394 | 5.9976 | no aplica | 14-12-2010 | SAESA | no aplica | Hidroeléctrica | ERNC | Pequeños medio de generación distribuida o PMGD | no aplica | Minihidro de pasada | Los Lagos | Chiloé | Chonchi | 1 | Chonchi | Chonchi | no aplica | no aplica | no aplica | no aplica | 590769.0374 | 5286572.9809 | 18G | no aplica | no aplica
30 | PMGD HP MALLARAUCO | HIDROELÉCTRICA MALLARAUCO S.A. | HIDROELÉCTRICA MALLARAUCO S.A. | HIDROELÉCTRICA MALLARAUCO S.A. | Melipilla | Hidroeléctricas | CE01G0083 |  | Operativa | 1 | S/E EL PAICO 13.2KV | 3.4 | 0.25 | 3.3915 | no aplica | 24-06-2011 | EMELECTRIC | no aplica | Hidroeléctrica | ERNC | Pequeños medio de generación distribuida o PMGD | no aplica | Minihidro de pasada | Metropolitana de Santiago | Melipilla | Melipilla | 1 | Melipilla | Melipilla | no aplica | no aplica | no aplica | no aplica | 313990.9799 | 6281791.0507 | 19H | no aplica | no aplica
31 | PMGD HP RIO TRUENO | HIDROELÉCTRICA TRUENO S.A. | HIDROELÉCTRICA TRUENO S.A. | HIDROELÉCTRICA TRUENO S.A. | Vilcún | Hidroeléctricas | CE01G0063 |  | Operativa | 2 | S/E LAUTARO 13.2KV | 5.6 | 0.1786 | 5.59 | no aplica | 06-06-2010 | SAESA | no aplica | Hidroeléctrica | ERNC | Pequeños medio de generación distribuida o PMGD | no aplica | Minihidro de pasada | La Araucanía | Cautín | Vilcún | 1 | Vilcún | Vilcún | no aplica | no aplica | no aplica | no aplica | 757137.9829 | 5723373.9805 | 18H | no aplica | no aplica
32 | PMGD HP LA PALOMA | HIDROPALOMA S.A. | HIDROPALOMA S.A. | HIDROPALOMA S.A. | Ovalle | Hidroeléctricas | CE01G0060 |  | Operativa | 2 | S/E MONTE PATRIA 13.2KV | 4.6 | 4 | 4.416 | no aplica | 29-03-2010 | ENELSA | no aplica | Hidroeléctrica | ERNC | Pequeños medio de generación distribuida o PMGD | no aplica | Minihidro de pasada | Coquimbo | Limarí | Ovalle | 1 | Ovalle | Ovalle | no aplica | no aplica | no aplica | no aplica | 304884.9995 | 6601830.0277 | 19J | no aplica | no aplica
35 | PMGD HP EL TARTARO | WENKE Y CIA LTDA | WENKE Y CIA LTDA | ON-GROUP S.A. | Putaendo | Hidroeléctricas | CE01G0109 | [OP_MD:ID12153-25] | Operativa | 1 | ALIMENTADOR PUTAENDO 12 KV | 0.104 | 0.25 | 0.1037 | no aplica | 01-09-2010 | CHILQUINTA | no aplica | Hidroeléctrica | ERNC | Pequeños medio de generación distribuida o PMGD | no aplica | Minihidro de pasada | Valparaíso | San Felipe de Aconcagua | Putaendo | 1 | Putaendo | Putaendo | no aplica | no aplica | no aplica | no aplica | 341219.58 | 6395979.93 | 19H | no aplica | no aplica
36 | PMGD TER ORAFTI | ORAFTI CHILE S.A. | ORAFTI CHILE S.A. | ORAFTI CHILE S.A. | Pemuco | Termoeléctricas | CE01G0056 |  | Operativa | 3 | Alimentador Bulnes / SE Cabrero | 8.2 | 12.2 | 7.2 | no aplica | 27-02-2009 | SAESA | no aplica | Termoeléctrica | Convencional | Pequeños medio de generación distribuida o PMGD | Biomasa - Gas Natural | Motor de combustión interna | Ñuble | Diguillín | Pemuco | 1 | no aplica | no aplica | no aplica | no aplica | no aplica | no aplica | 736399.9982 | 5911781.0321 | 18H | no aplica | no aplica
37 | PMGD HP PUCLARO | HIDROELECTRICA PUCLARO S.A. | HIDROELECTRICA PUCLARO S.A. | HIDROELECTRICA PUCLARO S.A. | Vicuña | Hidroeléctricas | CE01G0040 |  | Operativa | 2 | MARQUESA 23 KV | 5.6 | 4 | 5.376 | no aplica | 01-05-2008 | CONAFE | no aplica | Hidroeléctrica | ERNC | Pequeños medio de generación distribuida o PMGD | no aplica | Minihidro de pasada | Coquimbo | Elqui | Vicuña | 1 | Vicuña | Vicuña | no aplica | no aplica | no aplica | no aplica | 320208.53 | 6680178.9 | 19J | no aplica | no aplica
39 | PMGD TER CAÑETE | SISTEMA DE TRANSMISIÓN DEL SUR S.A. | SAGESA S.A. | SOCIEDAD GENERADORA AUSTRAL S.A. | Cañete | Termoeléctricas | CE02G0018 |  | Operativa | 6 | S/E TRES PINOS 23KV | 4.4 | 9.091 | 4 | no aplica | 29-05-2007 | FRONTEL | no aplica | Termoeléctrica | Convencional | Pequeños medio de generación distribuida o PMGD | Diésel | Motor de combustión interna | Biobío | Arauco | Cañete | 1 | no aplica | no aplica | no aplica | no aplica | no aplica | no aplica | 642511.9811 | 5822817.0599 | 18H | no aplica | no aplica
40 | PMGD TER CHUFKEN | SISTEMA DE TRANSMISIÓN DEL SUR S.A. | SAGESA S.A. | SOCIEDAD GENERADORA AUSTRAL S.A. | Traiguén | Termoeléctricas | CE03G0018 | TRAIGUÉN | Operativa | 2 | S/E TRAIGUEN 13.2KV | 2.4 | 0 | 2.4 | no aplica | 29-05-2007 | FRONTEL | no aplica | Termoeléctrica | Convencional | Pequeños medio de generación distribuida o PMGD | Diésel | Motor de combustión interna | La Araucanía | Malleco | Traiguén | 1 | no aplica | no aplica | no aplica | no aplica | no aplica | no aplica | 708521.8 | 5762380.85 | 18H | no aplica | no aplica
42 | PMGD TER CURACAUTIN | SISTEMA DE TRANSMISIÓN DEL SUR S.A. | SAGESA S.A. | SOCIEDAD GENERADORA AUSTRAL S.A. | Curacautín | Termoeléctricas | CE06G0018 |  | Operativa | 3 | S/E CURACAUTIN 13.2KV | 2.4 | 0 | 2.4 | no aplica | 29-05-2007 | FRONTEL | no aplica | Termoeléctrica | Convencional | Pequeños medio de generación distribuida o PMGD | Diésel | Motor de combustión interna | La Araucanía | Malleco | Curacautín | 1 | no aplica | no aplica | no aplica | no aplica | no aplica | no aplica | 253966.9694 | 5740174.9982 | 19H | no aplica | no aplica
43 | PMGD TER LONQUIMAY | SISTEMA DE TRANSMISIÓN DEL SUR S.A. | SAGESA S.A. | SOCIEDAD GENERADORA AUSTRAL S.A. | Lonquimay | Termoeléctricas | CE12G0018 |  | Operativa | 2 | S/E CURACAUTIN 13.2KV | 1.2 | 0 | 1.2 | no aplica | 21-07-2011 | FRONTEL | no aplica | Termoeléctrica | Convencional | Pequeños medio de generación distribuida o PMGD | Diésel | Motor de combustión interna | La Araucanía | Malleco | Lonquimay | 1 | no aplica | no aplica | no aplica | no aplica | no aplica | no aplica | 288088.58 | 5729875.78 | 19H | no aplica | no aplica
47 | PMGD TER TIRUA | SISTEMA DE TRANSMISIÓN DEL SUR S.A. | SAGESA S.A. | SOCIEDAD GENERADORA AUSTRAL S.A. | Tirúa | Termoeléctricas | CE13G0018 |  | Operativa | 1 | S/E TRES PINOS 13.2KV | 1.9 | 0 | 1.9 | no aplica | 21-07-2011 | FRONTEL | no aplica | Termoeléctrica | Convencional | Pequeños medio de generación distribuida o PMGD | Diésel | Motor de combustión interna | Biobío | Arauco | Tirúa | 1 | no aplica | no aplica | no aplica | no aplica | no aplica | no aplica | 632464.9857 | 5757097.0373 | 18H | no aplica | no aplica
52 | PMGD HP LOS CORRALES | EMPRESA ELÉCTRICA CAPULLO S.A. | LÁGRIMAS DEL SUR SPA | LÁGRIMAS DEL SUR SPA | Río Bueno | Hidroeléctricas | CE02G0125 |  | Operativa | 1 | ALIMENTADOR PILMAIQUEN - MANTIHUE 23 KV | 0.8 | 0 | 0.8 | no aplica | 18-09-2010 | SAESA | no aplica | Hidroeléctrica | ERNC | Pequeños medio de generación distribuida o PMGD | no aplica | Minihidro de pasada | Los Ríos | Ranco | Río Bueno | 1 | Río Bueno | Río Bueno | no aplica | no aplica | no aplica | no aplica | 727041.0193 | 5496941.9629 | 18G | no aplica | no aplica
53 | PMGD TER LOUSIANA PACIFIC | SISTEMA DE TRANSMISIÓN DEL SUR S.A. | SAGESA S.A. | SOCIEDAD GENERADORA AUSTRAL S.A. | Panguipulli | Termoeléctricas | CE32G0018 | LP PANGUIPULLI | Operativa | 4 | S/E PANGUIPULLI 23KV | 3 | 0 | 3 | no aplica | 15-06-2009 | SAESA | no aplica | Termoeléctrica | Convencional | Pequeños medio de generación distribuida o PMGD | Diésel | Motor de combustión interna | Los Ríos | Valdivia | Panguipulli | 1 | no aplica | no aplica | no aplica | no aplica | no aplica | no aplica | 716980.0094 | 5617922.9801 | 18H | no aplica | no aplica
54 | PMGD TER LOUSIANA PACIFIC II | SISTEMA DE TRANSMISIÓN DEL SUR S.A. | SAGESA S.A. | SOCIEDAD GENERADORA AUSTRAL S.A. | Lautaro | Termoeléctricas | CE23G0018 | LP LAUTARO | Operativa | 4 | S/E LAUTARO | 3 | 0 | 3 | no aplica | 21-02-2011 | FRONTEL | no aplica | Termoeléctrica | Convencional | Pequeños medio de generación distribuida o PMGD | Diésel | Motor de combustión interna | La Araucanía | Cautín | Lautaro | 1 | no aplica | no aplica | no aplica | no aplica | no aplica | no aplica | 720505.027 | 5731037.9864 | 18H | no aplica | no aplica
55 | PMGD TER MULTIEXPORT | SISTEMA DE TRANSMISIÓN DEL SUR S.A. | SAGESA S.A. | SOCIEDAD GENERADORA AUSTRAL S.A. | Puerto Montt | Termoeléctricas | CE24G0018 |  | Operativa | 1 | S/E MELIPULLI 23KV | 0.8 | 0 | 0.8 | no aplica | 31-07-2009 | SAESA | no aplica | Termoeléctrica | Convencional | Pequeños medio de generación distribuida o PMGD | Diésel | Motor de combustión interna | Los Lagos | Llanquihue | Puerto Montt | 1 | no aplica | no aplica | no aplica | no aplica | no aplica | no aplica | 669196.0204 | 5407326.9897 | 18G | no aplica | no aplica
56 | PMGD TER MULTIEXPORT II | SISTEMA DE TRANSMISIÓN DEL SUR S.A. | SAGESA S.A. | SOCIEDAD GENERADORA AUSTRAL S.A. | Puerto Montt | Termoeléctricas | CE25G0018 |  | Operativa | 2 | S/E MELIPULLI 23KV | 1.6 | 0 | 1.6 | no aplica | 31-07-2009 | SAESA | no aplica | Termoeléctrica | Convencional | Pequeños medio de generación distribuida o PMGD | Diésel | Motor de combustión interna | Los Lagos | Llanquihue | Puerto Montt | 1 | no aplica | no aplica | no aplica | no aplica | no aplica | no aplica | 669030.0108 | 5407391.9753 | 18G | no aplica | no aplica
58 | PMGD TER SALMOFOOD | SISTEMA DE TRANSMISIÓN DEL SUR S.A. | SALMOFOOD S.A. | SOCIEDAD GENERADORA AUSTRAL S.A. | Castro | Termoeléctricas | CE06G0124 |  | Operativa | 1 | S/E OSORNO 23 KV | 1.6 | 0 | 1.6 | no aplica | 31-07-2009 | SAESA | no aplica | Termoeléctrica | Convencional | Pequeños medio de generación distribuida o PMGD | Diésel | Motor de combustión interna | Los Lagos | Chiloé | Castro | 1 | no aplica | no aplica | no aplica | no aplica | no aplica | no aplica | 601892.77 | 5307953.3 | 18G | no aplica | no aplica
65 | PMGD TER CASABLANCA | TECNORED S.A. | TECNORED S.A. | FENSTER ENERGY TRADING SPA | Casablanca | Termoeléctricas | CE04G0031 | [OP_MD:ID17531-25] | Operativa | 2 | S/E CASABLANCA 12KV | 1.6 | 0 | 1.6 | no aplica | 13-04-2007 | EMELCA | no aplica | Termoeléctrica | Convencional | Pequeños medio de generación distribuida o PMGD | Diésel | Motor de combustión interna | Valparaíso | Valparaíso | Casablanca | 1 | no aplica | no aplica | no aplica | no aplica | no aplica | no aplica | 277324.011 | 6309987.9877 | 19H | no aplica | no aplica
66 | PMGD TER CASABLANCA II | TECNORED S.A. | TECNORED S.A. | TECNORED S.A. | Casablanca | Termoeléctricas | CE11G0031 |  | Operativa | 2 | S/E CASABLANCA 12KV | 0.9 | 0 | 0.9 | no aplica | 13-04-2007 | EMELCA | no aplica | Termoeléctrica | Convencional | Pequeños medio de generación distribuida o PMGD | Diésel | Motor de combustión interna | Valparaíso | Valparaíso | Casablanca | 1 | no aplica | no aplica | no aplica | no aplica | no aplica | no aplica | 277324.011 | 6309987.9877 | 19H | no aplica | no aplica
67 | PMGD TER CURAUMA | TECNORED S.A. | TECNORED S.A. | TECNORED S.A. | Valparaíso | Termoeléctricas | CE03G0031 |  | Operativa | 3 | S/E CURAUMA | 2.5 | 0 | 2.5 | no aplica | 14-04-2007 | CHILQUINTA | no aplica | Termoeléctrica | Convencional | Pequeños medio de generación distribuida o PMGD | Diésel | Motor de combustión interna | Valparaíso | Valparaíso | Valparaíso | 1 | no aplica | no aplica | no aplica | no aplica | no aplica | no aplica | 261454.9754 | 6331485.9783 | 19H | no aplica | no aplica
68 | PMGD TER TAPIHUE | TECNORED S.A. | TECNORED S.A. | TECNORED S.A. | Casablanca | Termoeléctricas | CE10G0031 |  | Operativa | 2 | S/E CASABLANCA | 6.4 | 0 | 6.4 | no aplica | 27-08-2009 | ENERGÍA CASABLANCA | no aplica | Termoeléctrica | Convencional | Pequeños medio de generación distribuida o PMGD | GNL | Motor de combustión interna | Valparaíso | Valparaíso | Casablanca | 1 | no aplica | no aplica | no aplica | no aplica | no aplica | no aplica | 277557.0082 | 6309276.0693 | 19H | no aplica | no aplica
69 | HP ALFALFAL | AES ANDES S.A. | AES ANDES S.A. | AES ANDES S.A. | San José de Maipo | Hidroeléctricas | CE01G0010 |  | Operativa | 2 | S/E CENTRAL ALFALFAL 220KV | 187.1236 | 1.3735 | 184.5534 | 0 | 31-07-1991 | no aplica | Generador data alfalfal. PDF / pagina 13 | Hidroeléctrica | Convencional | Instalaciones de generación | no aplica | Hidroeléctrica de pasada | Metropolitana de Santiago | Cordillera | San José de Maipo | 1 | San José de Maipo | San José de Maipo | no aplica | no aplica | no aplica | no aplica | 389218 | 6292506 | 19H | Anexo informes de parámetros P&D centrales cordillera.PDF / punto 3.4 parametros de partida y detencion | Diagrama Unilineal Central Alfalfal AT y MT Rev 1.dwg
72 | TER LOS VIENTOS | GM HOLDINGS S.A. | GENERADORA METROPOLITANA SPA | GM HOLDINGS S.A. | Llay Llay | Termoeléctricas | CE07G0434 |  | Operativa | 1 | S/E LAS VEGAS 110KV | 129,378 (Diesel) / 134,971 (GNL) | 1,249 (Diesel) / 0,939 (GNL) | 127,762 (Diesel) / 133,704 (GNL) | 5 | 03-01-2007 | no aplica | DiagramaPQlos vientos 1.pdf | Termoeléctrica | Convencional | Instalaciones de generación | Diésel / Gas Natural | Termoeléctrica de turbina a gas | Valparaíso | San Felipe de Aconcagua | Llaillay | 1 | no aplica | no aplica | no aplica | no aplica | no aplica | no aplica | 311620.9964 | 6364227.034 | 19H | DE02739-19 Tiempo declarado Partida LOV al CEN | CLV-ELE-UNI-001- Central los Vientos-Rev2.dwg
73 | HP MAITENES | AES ANDES S.A. | AES ANDES S.A. | AES ANDES S.A. | San José de Maipo | Hidroeléctricas | CE04G0010 |  | Operativa | 3 | S/E CENTRAL MAITENES 110KV | 27 | 0.296 | 26.92 | 0 | 31-07-1923 | no aplica | Diagrama_PQ_Maitenes_U1_Capacidad | Hidroeléctrica | Convencional | Instalaciones de generación | no aplica | Hidroeléctrica de pasada | Metropolitana de Santiago | Cordillera | San José de Maipo | 1 | San José de Maipo | San José de Maipo | no aplica | no aplica | no aplica | no aplica | 382836.1919 | 6289164.1029 | 19H | Anexo informes de parámetros P&D centrales cordillera.PDF / punto 4.4 parametros de partida y detencion | 1.1 Diagrama Unilineal-Funcional SE C. Maitenes Lam.2 Rev.4.dwg
74 | HP QUELTEHUES | AES ANDES S.A. | AES ANDES S.A. | AES ANDES S.A. | San José de Maipo | Hidroeléctricas | CE05G0010 |  | Operativa | 3 | S/E CENTRAL QUELTEHUES 110KV | 49 | 0.16 | 48.9412 | 0 | 14-02-2024 | no aplica | Diagrama PQ equivalente de la central | Hidroeléctrica | Convencional | Instalaciones de generación | no aplica | Hidroeléctrica de pasada | Metropolitana de Santiago | Cordillera | San José de Maipo | 1 | San José de Maipo | San José de Maipo | no aplica | no aplica | no aplica | no aplica | 387157.0308 | 6257927.4711 | 19H | Informe-Técnico-PPyD-Centrales-Alfalfal-Maitenes-Queltehues-y-Volcán | DUF.zip
75 | TER SANTA LIDIA | GM HOLDINGS S.A. | GENERADORA METROPOLITANA SPA | GM HOLDINGS S.A. | Cabrero | Termoeléctricas | CE08G0434 |  | Operativa | 1 | S/E CHARRUA 220KV B2 | 142.36 | 1.396 | 140.88 | 30 | 24-04-2009 | no aplica | HEP 20552 (2), CURVA PQ SLI.pdf | Termoeléctrica | Convencional | Instalaciones de generación | Diésel | Termoeléctrica de turbina a gas | Biobío | Biobío | Cabrero | 1 | no aplica | no aplica | no aplica | no aplica | no aplica | no aplica | 738496.28 | 5891439.41 | 18H | DE02739-19.pdf | Unilineal Santa Lidia - Transelec.pdf
77 | HP VOLCAN | AES ANDES S.A. | AES ANDES S.A. | AES ANDES S.A. | San José de Maipo | Hidroeléctricas | CE02G0010 |  | Operativa | 1 | S/E CENTRAL QUELTEHUES 110KV | 13 | 0.023 | 12.997 | 0 | 31-07-1944 | no aplica | Ensayos generador volcan.PDF / pagina 8 | Hidroeléctrica | ERNC | Instalaciones de generación | no aplica | Minihidro de pasada | Metropolitana de Santiago | Cordillera | San José de Maipo | 1 | San José de Maipo | San José de Maipo | no aplica | no aplica | no aplica | no aplica | 387574.84 | 6257066.7031 | 19H | Anexo informes de parámetros P&D centrales cordillera.PDF / punto 7.4 parametros de partida y detencion | CORD-ME-QUE-001 - Rev.1-Layout1.dwg
78 | TER ANTILHUE | PRIME ENERGÍA QUICKSTART SPA | GENERADORA ANTILHUE SPA | GENERADORA ANTILHUE SPA | Valdivia | Termoeléctricas | CE22G0003 |  | Operativa | 2 | S/E ANTILHUE 220KV | 95.923 | 1.58 | 94.403 | 25 | 07-01-2005 | no aplica | Diagrama PQ Antilhue | Termoeléctrica | Convencional | Instalaciones de generación | Diésel | Termoeléctrica de turbina a gas | Los Ríos | Valdivia | Valdivia | 1 | no aplica | no aplica | no aplica | no aplica | no aplica | no aplica | 655366.5373 | 5592768.421 | 18H | 0.4 hrs | DU Funcional CT Antilhue
79 | TER HORCONES | ARAUCO BIOENERGÍA SPA | ARAUCO BIOENERGÍA SPA | ARAUCO BIOENERGÍA SPA | Arauco | Termoeléctricas | CE01G0002 |  | Operativa | 1 | S/E CENTRAL HORCONES 66KV | 24.3 | 0 | 24.3 | 4 | 22-09-2004 | no aplica | PQ_TER HORCONES U1.png | Termoeléctrica | Convencional | Instalaciones de generación | Diésel | Termoeléctrica de turbina a gas | Biobío | Arauco | Arauco | 1 | no aplica | no aplica | no aplica | no aplica | no aplica | no aplica | 658246.0001 | 5880178.0141 | 18H | En anexo | Diagrama Unilineal Funcional Central Horcones (.dwg y .pdf)
80 | TER NUEVA ALDEA II | ARAUCO BIOENERGÍA SPA | ARAUCO BIOENERGÍA SPA | ARAUCO BIOENERGÍA SPA | Ránquil | Termoeléctricas | CE02G0002 |  | Operativa | 1 | S/E NUEVA ALDEA 15KV | 10.3139 | 4.15 | 9.8856 | 2 | 01-05-2006 | no aplica | En anexo | Termoeléctrica | Convencional | Instalaciones de generación | Diésel | Termoeléctrica de turbina a gas | Ñuble | Itata | Ranquil | 1 | no aplica | no aplica | no aplica | no aplica | no aplica | no aplica | 725284.9619 | 5939907.0734 | 18H | En anexo | Diagrama Unilineal Funcional Central Nueva Aldea II (.dwg y .pdf)
81 | TER PUNTA COLORADA | ENORCHILE S.A. | COMPAÑÍA BARRICK CHILE GENERACIÓN SPA | COMPAÑÍA BARRICK CHILE GENERACIÓN SPA | La Higuera | Termoeléctricas | CE02G0062 |  | Operativa | 1 | S/E PUNTA COLORADA 220KV | 16.056 | 1.24 | 15.856 | 12.3 | 03-12-2010 | no aplica | PQ_TER PUNTA COLORADA U1.pdf | Termoeléctrica | Convencional | Instalaciones de generación | Diésel | Termoeléctrica de turbina a gas | Coquimbo | Elqui | La Higuera | 1 | no aplica | no aplica | no aplica | no aplica | no aplica | no aplica | 301661.24 | 6749612.96 | 19J | DE04050-21 | ANEXO G CBCGL001-8400-E-DI-0001_2.pdf
82 | TER YUNGAY | CENTRAL CARDONES S.A. | CENTRAL YUNGAY S.A. | CENTRAL YUNGAY S.A. | Cabrero | Termoeléctricas | CE01G0598 | EX CAMPANARIO | Operativa | 4 | S/E YUNGAY 154KV | 200.01 | 0.617 | 198.775 | 60 | 21-03-2007 | no aplica | Diagrama PQ | Termoeléctrica | Convencional | Instalaciones de generación | Diésel | Termoeléctrica de turbina a gas | Biobío | Biobío | Cabrero | 1 | no aplica | no aplica | no aplica | no aplica | no aplica | no aplica | 740521.9875 | 5889996.018 | 18H | 2339-Informe_Tiempos_partida_y_detencion_CTY | Anexo 1-DU-Funcional-Central Yungay
83 | PE CANELA II | ENEL GENERACIÓN CHILE S.A. | ENEL GENERACIÓN CHILE S.A. | ENEL GENERACIÓN CHILE S.A. | Canela | Eólicas | CE25G0021 |  | Operativa | 40 | S/E LAS PALMAS 220KV BA-A | 60 | 1 | 59.4 | 0 | 11-12-2009 | no aplica | Anexo 2_Diagrama PQ equivalente de la central | Eólica | ERNC | Instalaciones de generación | no aplica | Parque eólico | Coquimbo | Choapa | Canela | 1 | no aplica | no aplica | no aplica | no aplica | no aplica | no aplica | 252455.9996 | 6532721.0179 | 19J | Anexo 2339_Informe TP TD Mínimo Técnico Canela I y II_V2 | Anexo 1_Diagrama unilineal, señalando capacidad nominal de equipos primarios
84 | TER ARAUCO | ARAUCO BIOENERGÍA SPA | CELULOSA ARAUCO Y CONSTITUCIÓN S.A. | ARAUCO BIOENERGÍA SPA | Arauco | Termoeléctricas | CE07L0089 |  | Operativa | 2 | S/E PLANTA ARAUCO 66KV | 67 | 14.93 | 57 | 5 | 10-04-1996 | no aplica | PQ_TER ARAUCO U1.pdf, PQ_TER ARAUCO U2.pdf | Termoeléctrica | ERNC | Instalaciones de generación | Biomasa | Termoeléctrica de turbina a vapor | Biobío | Arauco | Arauco | 1 | no aplica | no aplica | no aplica | no aplica | no aplica | no aplica | 657411.07 | 5880425.25 | 18H | En anexo | Diagrama Unilineal Funcional Planta Arauco (.dwg y .pdf)
86 | TER LICANTEN | ARAUCO BIOENERGÍA SPA | CELULOSA ARAUCO Y CONSTITUCIÓN S.A. | ARAUCO BIOENERGÍA SPA | Licantén | Termoeléctricas | CE04L0089 |  | Operativa | 1 | S/E Licanten 66KV | 6 | 0 | 6 | 1 | 28-04-2004 | no aplica | no aplica | Termoeléctrica | ERNC | Pequeños medio de generación o PMG | Biomasa | Termoeléctrica de turbina a vapor | Maule | Curicó | Licantén | 1 | no aplica | no aplica | no aplica | no aplica | no aplica | no aplica | 771918.76 | 6124328 | 18H | En anexo | no aplica
88 | TER VALDIVIA | ARAUCO BIOENERGÍA SPA | CELULOSA ARAUCO Y CONSTITUCIÓN S.A. | ARAUCO BIOENERGÍA SPA | Mariquina | Termoeléctricas | CE05L0089 |  | Operativa | 1 | S/E CIRUELOS 220KV | 61 | 0 | 61 | 4 | 12-05-2004 | no aplica | PQ_TER VALDIVIA U1.png | Termoeléctrica | ERNC | Instalaciones de generación | Biomasa | Termoeléctrica de turbina a vapor | Los Ríos | Valdivia | Mariquina | 1 | no aplica | no aplica | no aplica | no aplica | no aplica | no aplica | 680338.9666 | 5618578.0618 | 18H | En anexo | Diagrama Unilineal Funcional SE Planta Valdivia (1) (.dwg y .pdf), Diagrama Unilineal Funcional SE Planta Valdivia (2) (.dwg y .pdf)
89 | TER CANDELARIA | COLBÚN S.A. | COLBÚN S.A. | COLBÚN S.A. | Mostazal | Termoeléctricas | CE02G0004 |  | Operativa | 2 | S/E CANDELARIA 220KV | 239,4 (DIESEL) / 249,71 (GN) | 0.74 (DIESEL) / 0.72 (GN) | 237,61 (DIESEL) / 247,9 (GN) | 18.5 | 02-05-2005 | no aplica | EE-EN-2022-1661-RF-Curva_PQ_Final_CT_Candelaria_U1 EE-EN-2022-1718-RG-Curva_PQ_Final_CT_Candelaria_U2 | Termoeléctrica | Convencional | Instalaciones de generación | GN / GNL / Diésel | Termoeléctrica de turbina a gas | Libertador General Bernardo O'Higgins | Cachapoal | Mostazal | 1 | no aplica | no aplica | no aplica | no aplica | no aplica | no aplica | 351019.9802 | 6232915.0141 | 19H | Carta DE 2632/2019 | Anexo 1-DU-Funcional-SE Central Candelaria-15kV-220kV
90 | HE CANUTILLAR | COLBÚN S.A. | COLBÚN S.A. | COLBÚN S.A. | Cochamó | Hidroeléctricas | CE13G0004 |  | Operativa | 2 | S/E CENTRAL CANUTILLAR 220KV | 172 | 0.25 | 171.57 | 40 | 31-07-1990 | no aplica | PQ_HE CANUTILLAR U1 PQ_HE CANUTILLAR U2 | Hidroeléctrica | Convencional | Instalaciones de generación | no aplica | Hidroeléctrica de embalse | Los Lagos | Llanquihue | Cochamó | 2 | Cochamó | Puerto Montt | Puerto Montt | Puerto Montt | no aplica | no aplica | 721777.5495 | 5399336.1439 | 18G | Carta DE 4697/2019 | Anexo 1-DU-Funcional-SE Central Canutillar-13,8kV
91 | HP CHIBURGO | COLBÚN S.A. | COLBÚN S.A. | COLBÚN S.A. | Colbún | Hidroeléctricas | CE10G0004 |  | Operativa | 2 | S/E CENTRAL CHIBURGO 66KV | 19.4 | 1.25 | 19.1575 | 3.64 | 19-07-2007 | no aplica | PQ_HP CHIBURGO U1 PQ_HP CHIBURGO U2 | Hidroeléctrica | ERNC | Instalaciones de generación | no aplica | Minihidro de pasada | Maule | Linares | Colbún | 1 | Colbún | Colbún | no aplica | no aplica | no aplica | no aplica | 286804.0006 | 6051019.8497 | 19H | Carta DE 4697/2019 | Anexo 1-DU-Funcional-SE Central Chiburgo-6,6kV-66kV
92 | HE COLBUN | COLBÚN S.A. | COLBÚN S.A. | COLBÚN S.A. | Colbún | Hidroeléctricas | CE01G0004 |  | Operativa | 2 | S/E COLBUN 220KV | 467.3 | 1.391 | 460.8 | 100 | 31-07-1985 | no aplica | PQ_HE COLBÚN U1 PQ_HE COLBÚN U2 | Hidroeléctrica | Convencional | Instalaciones de generación | no aplica | Hidroeléctrica de embalse | Maule | Linares | Colbún | 2 | Colbún | Colbún | Colbún | San Clemente | Colbún | no aplica | 287758.57 | 6049943.42 | 19H | Carta DE 4697/2019 | Anexo 1-DU-Funcional-SE Central Colbun-13,8kV
93 | TER LOS PINOS | COLBÚN S.A. | COLBÚN S.A. | COLBÚN S.A. | Cabrero | Termoeléctricas | CE11G0004 |  | Operativa | 1 | S/E CENTRAL LOS PINOS 220KV | 107.7 | 1.1978 | 106.41 | 2.14 | 07-04-2009 | no aplica | PQ_TER LOS PINOS U1 | Termoeléctrica | Convencional | Instalaciones de generación | Diésel | Termoeléctrica de turbina a gas | Biobío | Biobío | Cabrero | 1 | no aplica | no aplica | no aplica | no aplica | no aplica | no aplica | 737798.06 | 5892265.95 | 18H | Carta DE 3850/2019 | Anexo 1-DU-Funcional-SE Central Los Pinos-11,5kV-220kV
94 | HE MACHICURA | COLBÚN S.A. | COLBÚN S.A. | COLBÚN S.A. | Colbún | Hidroeléctricas | CE03G0004 |  | Operativa | 2 | S/E MACHICURA 220KV | 95 | 0.25 | 94.7625 | 18.6 | 31-07-1985 | no aplica | PQ_HE MACHICURA U1 PQ_HE MACHICURA U2 | Hidroeléctrica | Convencional | Instalaciones de generación | no aplica | Hidroeléctrica de embalse | Maule | Linares | Colbún | 1 | Colbún | Colbún | Colbún | Colbún | no aplica | no aplica | 283144.297 | 6043076.0168 | 19H | Carta DE 4697/2019 | Anexo 1-DU-Funcional-SE Central Machicura-13,8kV
99 | TER NEHUENCO 9B | COLBÚN S.A. | COLBÚN S.A. | COLBÚN S.A. | Quillota | Termoeléctricas | CE06G0004 |  | Operativa | 1 | S/E SAN LUIS 220KV | 89.2038 | 1.12 | 88.2043 | 13.4 | 15-05-2002 | no aplica | PQ_TER NEHUENCO 9B U1 | Termoeléctrica | Convencional | Instalaciones de generación | GN / GNL / Diésel | Termoeléctrica de turbina a gas | Valparaíso | Quillota | Quillota | 1 | no aplica | no aplica | no aplica | no aplica | no aplica | no aplica | 282805.9569 | 6353344.0661 | 19H | Carta DE 3679/2019 | Anexo 1-DU-Funcional-SE Central Nehuenco III-10,5kV-220kV
100 | HP QUILLECO | COLBÚN S.A. | COLBÚN S.A. | COLBÚN S.A. | Quilleco | Hidroeléctricas | CE09G0004 |  | Operativa | 2 | S/E CENTRAL QUILLECO 220KV | 70.8 | 0.21 | 70.6513 | 18.6 | 30-04-2007 | no aplica | PQ_HP QUILLECO U1 PQ_HP QUILLECO U2 | Hidroeléctrica | Convencional | Instalaciones de generación | no aplica | Hidroeléctrica de pasada | Biobío | Biobío | Quilleco | 1 | Quilleco | Quilleco | no aplica | no aplica | no aplica | no aplica | 238044.95 | 5863742.29 | 19H | Carta DE 2652/2018 | Anexo 1-DU-Funcional-SE Central Quilleco-13,8kV-220kV
101 | HP RUCUE | COLBÚN S.A. | COLBÚN S.A. | COLBÚN S.A. | Quilleco | Hidroeléctricas | CE07G0004 |  | Operativa | 2 | S/E CENTRAL RUCUE 220KV B2 | 178.4 | 0.15 | 178.1324 | 35.3 | 31-07-1998 | no aplica | PQ_HP RUCÚE U1 PQ_HP RUCÚE U2 | Hidroeléctrica | Convencional | Instalaciones de generación | no aplica | Hidroeléctrica de pasada | Biobío | Biobío | Quilleco | 1 | Quilleco | Antuco | no aplica | no aplica | no aplica | no aplica | 246205.13 | 5861299.82 | 19H | Carta DE 4697/2019 | Anexo 1-DU-Funcional-SE Central Rucúe-13,8kV-23kV-220kV
102 | HP SAN CLEMENTE | COLBÚN S.A. | COLBÚN S.A. | COLBÚN S.A. | San Clemente | Hidroeléctricas | CE12G0004 |  | Operativa | 1 | S/E CENTRAL CHIBURGO 66KV | 5.9 | 0.25 | 5.8853 | 1.35 | 16-09-2010 | no aplica | PQ_ID757_HP SAN CLEMENTE U1 | Hidroeléctrica | ERNC | Pequeños medio de generación o PMG | no aplica | Minihidro de pasada | Maule | Talca | San Clemente | 1 | San Clemente | San Clemente | no aplica | no aplica | no aplica | no aplica | 286588.81 | 6058068.42 | 19H | Carta DE 4697/2019 | Anexo 1-DU-Funcional-SE Central San Clemente (Colbún)-6,6kV-66kV
103 | HP SAN IGNACIO | COLBÚN S.A. | COLBÚN S.A. | COLBÚN S.A. | Yerbas Buenas | Hidroeléctricas | CE08G0004 |  | Operativa | 1 | TAP SAN CLEMENTE 66KV | 35.42 | 0.95 | 35.08 | 5.7 | 31-07-1996 | no aplica | PQ_HP SAN IGNACIO U1 | Hidroeléctrica | Convencional | Instalaciones de generación | no aplica | Hidroeléctrica de pasada | Maule | Linares | Yerbas Buenas | 1 | Yerbas Buenas | Yerbas Buenas | no aplica | no aplica | no aplica | no aplica | 269811.2285 | 6055815.6846 | 19H | Carta DE 4697/2019 | Anexo 1-DU-Funcional-SE Central San Ignacio-13,8kV-66kV
104 | TER SANTA MARIA | COLBÚN S.A. | COLBÚN S.A. | COLBÚN S.A. | Coronel | Termoeléctricas | CE14G0004 |  | Operativa | 1 | S/E SANTA MARIA 220KV | 378.95 | 8.07 | 348.35 | 128 | 15-08-2012 | no aplica | PQ_TER SANTA MARÍA U1 | Termoeléctrica | Convencional | Instalaciones de generación | Carbón | Termoeléctrica de turbina a vapor | Biobío | Concepción | Coronel | 1 | no aplica | no aplica | no aplica | no aplica | no aplica | no aplica | 666299.7501 | 5898833.6145 | 18H | DE06207-21 | Anexo 1-DU-Funcional-SE Central Santa María-18kV-220kV
106 | HP CAPULLO | EMPRESA ELÉCTRICA CAPULLO S.A. | EMPRESA ELÉCTRICA CAPULLO S.A. | EMPRESA ELÉCTRICA CAPULLO S.A. | Puyehue | Hidroeléctricas | CE01G0005 |  | Operativa | 1 | S/E PULELFU 66KV | 12 | 1.307 | 11.8432 | 3.5 | 31-07-1995 | no aplica | 106-CaracteristicasTécnicas.pdf | Hidroeléctrica | ERNC | Instalaciones de generación | no aplica | Minihidro de pasada | Los Lagos | Osorno | Puyehue | 1 | Puyehue | Puyehue | no aplica | no aplica | no aplica | no aplica | 719278.24 | 5478087.96 | 18G | Pendiente | 106-DU-HPCapullo.dwg
107 | HP LICAN | DUQUECO SPA | LICÁN SPA | AELA GENERACIÓN S.A. | Río Bueno | Hidroeléctricas | CE01G0082 | [OP_MD:ID19177-25] | Operativa | 2 | S/E MANTILHUE 110KV | 18 | 0.25 | 17.955 | 2.88 | 04-06-2011 | no aplica | Anexo Diagrama PQ | Hidroeléctrica | ERNC | Instalaciones de generación | no aplica | Minihidro de pasada | Los Ríos | Ranco | Río Bueno | 1 | Río Bueno | Río Bueno | no aplica | no aplica | no aplica | no aplica | 719814.7704 | 5500400.7273 | 18G | Anexo Prametros Partida y detencion | Anexo Diagrama Unilineal Lican
108 | HP PULLINQUE | ENEL GREEN POWER CHILE S.A. | ENEL GREEN POWER CHILE S.A. | ENEL GREEN POWER CHILE S.A. | Panguipulli | Hidroeléctricas | CE10G0292 |  | Operativa | 3 | S/E PULLINQUE 66KV | 51.4 | 0.47 | 51.1584 | 0 | 31-07-1962 | no aplica | Anexo 2_Diagrama PQ equivalente de la central | Hidroeléctrica | Convencional | Instalaciones de generación | no aplica | Hidroeléctrica de pasada | Los Ríos | Valdivia | Panguipulli | 1 | Panguipulli | Panguipulli | no aplica | no aplica | no aplica | no aplica | 738949.5 | 5613419.17 | 18H | Anexo 3_Parametros de Partida y Detención | Anexo 1_Diagrama unilineal, señalando capacidad nominal de equipos primarios
109 | HP PILMAIQUEN | ENEL GREEN POWER CHILE S.A. | ENEL GREEN POWER CHILE S.A. | ENEL GREEN POWER CHILE S.A. | Río Bueno | Hidroeléctricas | CE11G0292 |  | Operativa | 5 | S/E CENTRAL PILMAIQUEN 66KV | 40.8 | 0.3 | 40.6776 | 0 | 31-07-1944 | no aplica | Anexo Diagrama PQ | Hidroeléctrica | Convencional | Instalaciones de generación | no aplica | Hidroeléctrica de pasada | Los Ríos | Ranco | Río Bueno | 2 | Río Bueno | Río Bueno | no aplica | Puyehue | Río Bueno | no aplica | 698751.9502 | 5498760.8061 | 18G | Anexo 3_Parametros de Partida y Detención | Anexo 1_Diagrama unilineal, señalando capacidad nominal de equipos primarios
110 | TER CENIZAS | IMELSA ENERGÍA SPA | ELÉCTRICA CENIZAS S.A. | IMELSA ENERGÍA SPA | Copiapó | Termoeléctricas | CE01G0039 |  | Operativa | 1 | S/E CARDONES 110KV B1 | 15.2545 | 8.2696 | 14.0667 | 0.055 | 31-07-2009 | no aplica | Diagrama PQ - Alternador AG10-250MI00AI.pdf | Termoeléctrica | Convencional | Instalaciones de generación | Diésel | Motor de combustión interna | Atacama | Copiapó | Copiapó | 1 | no aplica | no aplica | no aplica | no aplica | no aplica | no aplica | 362486.76 | 6959148.91 | 19J | Sin información | Diagrama Unilineal Funcional (DUF).zip
111 | HP PUNTILLA | ELÉCTRICA PUNTILLA S.A. | ELÉCTRICA PUNTILLA S.A. | ELÉCTRICA PUNTILLA S.A. | Pirque | Hidroeléctricas | CE01G0019 |  | Operativa | 3 | S/E PUENTE ALTO 110KV | 21.76 | 0.05 | 21.7491 | 0.7 | 31-07-1926 | no aplica | Sin información | Hidroeléctrica | Convencional | Instalaciones de generación | no aplica | Hidroeléctrica de pasada | Metropolitana de Santiago | Cordillera | Pirque | 1 | Pirque | Pirque | no aplica | no aplica | no aplica | no aplica | 357594.2525 | 6279086.2346 | 19H | 2252-CEP-INF-005 Partida y Detención Central Puntilla U1,2,3_Rev 0 | Sin información
112 | TER NUEVA VENTANAS | AES ANDES S.A. | EMPRESA ELÉCTRICA VENTANAS SPA | EMPRESA ELÉCTRICA VENTANAS SPA | Puchuncaví | Termoeléctricas | CE01G0049 |  | Operativa | 1 | BA S/E CENTRAL NUEVA VENTANAS 220kV BP1 | 267.096 | 8.211 | 245.165 | 82 | 11-02-2010 | no aplica | Ver anexo "WD410-EE177-00002 - ST Generator Performance Curves" | Termoeléctrica | Convencional | Instalaciones de generación | Carbón | Termoeléctrica de turbina a vapor | Valparaíso | Valparaíso | Puchuncaví | 1 | no aplica | no aplica | no aplica | no aplica | no aplica | no aplica | 267351 | 6373720 | 19 H | Ver anexo "TP409-AES-Gener-Nueva-Ventanas-U3-Chile_Start-UpShut-Down-Final-Report-Rev07.pdf" | Ver archivo "Anexo I_1_WD700-EE150-00003 Key Single Line Diagram (V3).pdf"
113 | TER EMELDA | PRIME ENERGÍA QUICKSTART SPA | EMPRESA ELÉCTRICA DIEGO DE ALMAGRO SPA | EMPRESA ELÉCTRICA DIEGO DE ALMAGRO SPA | Diego de Almagro | Termoeléctricas | CE01G0061 |  | Operativa | 2 | ID 1777 BA S/E CENTRAL EMELDA 110KV BP1 | 73.09 | 2.16 | 71.51 | 2 | 25-06-2010 | no aplica | PQ_TER EMELDA U1 | Termoeléctrica | Convencional | Instalaciones de generación | Diésel | Termoeléctrica de turbina a gas | Atacama | Chañaral | Diego de Almagro | 1 | no aplica | no aplica | no aplica | no aplica | no aplica | no aplica | 398023.969 | 7081793.0105 | 19 J | Informe-Técnico-Final-PPyD-TER EMELDA | CTDA07-AO-ELE-UNI-001-1 DIAGRAMA UNILINEAL
114 | HP CARENA | NUEVA CARENA SPA | NUEVA CARENA SPA | NUEVA CARENA SPA | Curacavi | Hidroeléctricas | CE10G1040 | [OP_MD:ID6029-25] | Operativa | 4 | S/E CARENA 44KV | 10 | 16 | 8.4 | 1.5 | 31-07-1943 | no aplica | Sin información | Hidroeléctrica | ERNC | Instalaciones de generación | no aplica | Minihidro de pasada | Metropolitana de Santiago | Melipilla | Curacaví | 1 | Curacaví | Curacaví | no aplica | no aplica | no aplica | no aplica | 318658.9719 | 6288406.0303 | 19H | Sin información | Sin información
115 | HP ABANICO | ENEL GENERACIÓN CHILE S.A. | ENEL GENERACIÓN CHILE S.A. | ENEL GENERACIÓN CHILE S.A. | Antuco | Hidroeléctricas | CE01G0021 | retiro unidades 2 y 4 | Operativa | 4 | S/E ABANICO 154KV | 100 | 9.6144 | 90.3856 | 0 | 31-07-1948 | no aplica | 'Diagrama PQ.pdf | Hidroeléctrica | Convencional | Instalaciones de generación | no aplica | Hidroeléctrica de pasada | Biobío | Biobío | Antuco | 1 | Antuco | Antuco | no aplica | no aplica | no aplica | no aplica | 279542.74 | 5861815.15 | 19H | Tiempo Partida: 13 m : 46 s Tiempo Detencion: 15 m : 20 s | Anexo 1_Diagrama unilineal, señalando capacidad nominal de equipos primarios
116 | HE ANTUCO | ENEL GENERACIÓN CHILE S.A. | ENEL GENERACIÓN CHILE S.A. | ENEL GENERACIÓN CHILE S.A. | Tucapel | Hidroeléctricas | CE02G0021 |  | Operativa | 2 | S/E ANTUCO 220KV | 329.125 | 0.76 | 326.628 | 80 | 31-07-1981 | no aplica | Anexos Central Antuco_Dpq Antuco | Hidroeléctrica | Convencional | Instalaciones de generación | no aplica | Hidroeléctrica de embalse | Biobío | Biobío | Tucapel | 2 | Tucapel | Antuco | no aplica | Antuco | no aplica | no aplica | 267200.25 | 5867506.41 | 19H | U1: Tiempo Partida: 23 m : 02 s Tiempo Detencion: 1 h : 03 m : 58 s; U2: Tiempo Partida: 19 m : 40 s Tiempo Detencion: 55m:02 s | UNILINEAL_07419-05-04-IEEM-PLN-002-01 Version A
118 | PE CANELA | ENEL GENERACIÓN CHILE S.A. | ENEL GENERACIÓN CHILE S.A. | ENEL GENERACIÓN CHILE S.A. | Canela | Eólicas | CE20G0021 |  | Operativa | 11 | S/E LAS PALMAS 220KV BA-B | 18.15 | 1 | 17.9685 | 0 | 27-12-2007 | no aplica | Anexo 2_Diagrama PQ equivalente de la central | Eólica | ERNC | Instalaciones de generación | no aplica | Parque eólico | Coquimbo | Choapa | Canela | 1 | no aplica | no aplica | no aplica | no aplica | no aplica | no aplica | 252276.0001 | 6535518.9945 | 19J | Anexo 3_Parametros de Partida y Detención | Anexo 1_Diagrama unilineal, señalando capacidad nominal de equipos primarios
119 | HE CIPRESES | ENEL GENERACIÓN CHILE S.A. | ENEL GENERACIÓN CHILE S.A. | ENEL GENERACIÓN CHILE S.A. | San Clemente | Hidroeléctricas | CE04G0021 |  | Operativa | 3 | S/E CIPRESES 154KV B1 | 97.9807 | 0.28 | 96.6415 | 0 | 31-07-1955 | no aplica | Anexo 2_Diagrama PQ equivalente de la central | Hidroeléctrica | Convencional | Instalaciones de generación | no aplica | Hidroeléctrica de embalse | Maule | Talca | San Clemente | 1 | San Clemente | San Clemente | no aplica | San Clemente | no aplica | no aplica | 336636.74 | 6038216.74 | 19H | Tiempo Partida: 5 m : 55 s Tiempo Detencion: 60 m: 34 s | Anexo 1_Diagrama unilineal, señalando capacidad nominal de equipos primarios
120 | TER DIEGO DE ALMAGRO | S.W.CONSULTING S.A. [No_Mostrar] | ELÉCTRICA MOKA SPA | ELÉCTRICA MOKA SPA | Diego de Almagro | Termoeléctricas | CE05G0477 | [OP_MD:ID15100-25] | Operativa | 1 | S/E DIEGO DE ALMAGRO 110 KV B2 | 23.8 | 0.55 | 23.6691 | 2 | 31-07-1981 | no aplica | Dpq Cda 01 | Termoeléctrica | Convencional | Instalaciones de generación | Diésel | Termoeléctrica de turbina a gas | Atacama | Chañaral | Diego de Almagro | 1 | no aplica | no aplica | no aplica | no aplica | no aplica | no aplica | 396336 | 7079732 | 19J | 20190326-Informe-Diego-de-Almagro-U1 | Sin información
121 | HE EL TORO | ENEL GENERACIÓN CHILE S.A. | ENEL GENERACIÓN CHILE S.A. | ENEL GENERACIÓN CHILE S.A. | Antuco | Hidroeléctricas | CE07G0021 |  | Operativa | 4 | S/E CENTRAL EL TORO 220KV B1 | 443.8897 | 1.491 | 437.2715 | 0 | 31-07-1973 | no aplica | Sin información | Hidroeléctrica | Convencional | Instalaciones de generación | no aplica | Hidroeléctrica de embalse | Biobío | Biobío | Antuco | 1 | Antuco | Antuco | Antuco | Antuco | no aplica | no aplica | 279180.91 | 5869694.55 | 19H | Tiempo Partida: 4 m : 05 s Tiempo Detencion: 31m:47 s | Sin información
122 | TER HUASCO | RELIABLE NUEVA ENERGÍA S.A. | GUACOLDA ENERGÍA SPA | GUACOLDA ENERGÍA SPA | Huasco | Termoeléctricas | CE08G0011 | [OP_MD:ID18438-25] | Operativa | 3 | S/E HUASCO 110KV | 58 | 0.55 | 57.681 | 2 | 31-07-1977 | no aplica | Anexo (PQ_TER HUASCO U3.df) | Termoeléctrica | Convencional | Instalaciones de generación | Diésel | Termoeléctrica de turbina a gas | Atacama | Huasco | Huasco | 1 | no aplica | no aplica | no aplica | no aplica | no aplica | no aplica | 279458.9831 | 6848581.9898 | 19J | Anexo (DE03253-19.pdf) | Anexo (Unilineal Central Huasco.pdf)
123 | HP ISLA | ENEL GENERACIÓN CHILE S.A. | ENEL GENERACIÓN CHILE S.A. | ENEL GENERACIÓN CHILE S.A. | San Clemente | Hidroeléctricas | CE09G0021 |  | Operativa | 2 | S/E CENTRAL CIPRESES 154KV B2 | 70 | 0.17 | 69.881 | 10 | 31-07-1963 | no aplica | Sin información | Hidroeléctrica | Convencional | Instalaciones de generación | no aplica | Hidroeléctrica de pasada | Maule | Talca | San Clemente | 1 | San Clemente | San Clemente | no aplica | no aplica | no aplica | no aplica | 334167.83 | 6035607.92 | 19H | Tiempo Partida: 9 m : 56 s Tiempo Detencion: 9 m: 27 s | Anexo 1_Diagrama unilineal, señalando capacidad nominal de equipos primarios
124 | HP LOS MOLLES | ENEL GENERACIÓN CHILE S.A. | ENEL GENERACIÓN CHILE S.A. | ENEL GENERACIÓN CHILE S.A. | Monte Patria | Hidroeléctricas | CE10G0021 |  | Operativa | 2 | S/E LOS MOLLES 66KV B1 | 18 | 0.27 | 17.9514 | 2 | 31-07-1952 | no aplica | Diagrama PQ Molles | Hidroeléctrica | ERNC | Instalaciones de generación | no aplica | Minihidro de pasada | Coquimbo | Limarí | Monte Patria | 1 | Monte Patria | Monte Patria | no aplica | no aplica | no aplica | no aplica | 348089.2948 | 6597647.2597 | 19J | Tiempo Partida: 9m :03 s Tiempo Detencion: 40m:40 s | Anexo 1_Diagrama unilineal, señalando capacidad nominal de equipos primarios
125 | HP PALMUCHO | ENEL GENERACIÓN CHILE S.A. | ENEL GENERACIÓN CHILE S.A. | ENEL GENERACIÓN CHILE S.A. | Alto Biobío | Hidroeléctricas | CE19G0021 |  | Operativa | 1 | S/E ZONA DE CAIDA 66KV | 32 | 0.15 | 31.952 | 15 | 28-11-2007 | no aplica | Diagrama PQ | Hidroeléctrica | Convencional | Instalaciones de generación | no aplica | Hidroeléctrica de pasada | Biobío | Biobío | Alto Biobío | 1 | Alto Biobío | Alto Biobío | no aplica | no aplica | no aplica | no aplica | 282470.8826 | 5787034.6784 | 19H | Tiempo Partida: 4 m : 49 s Tiempo Detencion: 7m:30 s | UNILINEAL_20 Palmucho CPL-50-0301
126 | TER QUINTERO | ENEL GENERACIÓN CHILE S.A. | ENEL GENERACIÓN CHILE S.A. | ENEL GENERACIÓN CHILE S.A. | Quintero | Termoeléctricas | CE22G0021 |  | Operativa | 2 | S/E QUINTERO 220KV | 240.6021 | 0.6587 | 239.0173 | 5 | 22-07-2009 | no aplica | Anexo (HEP17738.pdf) | Termoeléctrica | Convencional | Instalaciones de generación | GN / GNL / Diésel | Termoeléctrica de turbina a gas | Valparaíso | Valparaíso | Quintero | 1 | no aplica | no aplica | no aplica | no aplica | no aplica | no aplica | 267224.0327 | 6369582.0372 | 19H | Anexo (20190503-Informe-Quintero-U1-y-U2_.pdf) | Anexo (Unilineal General CTQ.pdf)
127 | HE RALCO | ENEL GENERACIÓN CHILE S.A. | ENEL GENERACIÓN CHILE S.A. | ENEL GENERACIÓN CHILE S.A. | Alto Biobío | Hidroeléctricas | CE11G0021 |  | Operativa | 2 | S/E CENTRAL RALCO 220KV | 690.12 | 0.733 | 685.06 | 90 | 06-09-2004 | no aplica | Anexo 2_Diagrama PQ equivalente de la central | Hidroeléctrica | Convencional | Instalaciones de generación | no aplica | Hidroeléctrica de embalse | Biobío | Biobío | Alto Biobío | 3 | Alto Biobío | no aplica | Alto Biobío | Alto Biobío | Quilaco | Lonquimay | 282373.2068 | 5786143.3312 | 19H | U1= Tiempo Partida: 15 m : 57 s Tiempo Detencion: 8m:38 s; U2= Tiempo Partida: 7m : 20 s Tiempo Detencion: 11m:25 s | Anexo 1_Diagrama unilineal, señalando capacidad nominal de equipos primarios
128 | HE RAPEL | ENEL GENERACIÓN CHILE S.A. | ENEL GENERACIÓN CHILE S.A. | ENEL GENERACIÓN CHILE S.A. | Litueche | Hidroeléctricas | CE12G0021 |  | Operativa | 5 | S/E RAPEL 220KV B1 | 363.8066 | 0.5 | 361.9847 | 40 | 31-07-1968 | no aplica | Anexo 2_Diagrama PQ equivalente de la central | Hidroeléctrica | Convencional | Instalaciones de generación | no aplica | Hidroeléctrica de embalse | Libertador General Bernardo O'Higgins | Cardenal Caro | Litueche | 4 | Litueche | no aplica | Litueche | Las Cabras | La Estrella | Pichidegua | 261017.0025 | 6230244.0207 | 19H | Tiempo Partida: 3m :04 s Tiempo Detencion: 8m:33 s | Anexo 1_Diagrama unilineal, señalando capacidad nominal de equipos primarios
131 | HP SAUZAL | ENEL GENERACIÓN CHILE S.A. | ENEL GENERACIÓN CHILE S.A. | ENEL GENERACIÓN CHILE S.A. | Machalí | Hidroeléctricas | CE13G0021 |  | Operativa | 3 | S/E SAUZAL 110KV | 83.1078 | 0.579 | 82.6261 | 0 | 31-07-1948 | no aplica | Anexo 2_Diagrama PQ equivalente de la central | Hidroeléctrica | Convencional | Instalaciones de generación | no aplica | Hidroeléctrica de pasada | Libertador General Bernardo O'Higgins | Cachapoal | Machalí | 1 | Machalí | Machalí | no aplica | no aplica | no aplica | no aplica | 349825.98 | 6208622.24 | 19H | Partida-Detencion_Sauzal-U2_2017-PD.pdf//Pag.3 | Anexo 1_Diagrama unilineal, señalando capacidad nominal de equipos primarios
132 | HP SAUZALITO | ENEL GENERACIÓN CHILE S.A. | ENEL GENERACIÓN CHILE S.A. | ENEL GENERACIÓN CHILE S.A. | Machalí | Hidroeléctricas | CE15G0021 |  | Operativa | 1 | S/E SAUZAL 110KV | 11.3115 | 0.79 | 11.2221 | 5 | 31-07-1959 | no aplica | Anexo 2_Diagrama PQ equivalente de la central | Hidroeléctrica | ERNC | Instalaciones de generación | no aplica | Minihidro de pasada | Libertador General Bernardo O'Higgins | Cachapoal | Machalí | 1 | Machalí | Machalí | no aplica | no aplica | no aplica | no aplica | 347559.83 | 6210482.1 | 19H | Partida-Detencion_Sauzalito-U1_2017-09-28_v01-PD.pdf//Pag. 3 | Anexo 1_Diagrama unilineal, señalando capacidad nominal de equipos primarios
133 | TER TALTAL | ENEL GENERACIÓN CHILE S.A. | ENEL GENERACIÓN CHILE S.A. | ENEL GENERACIÓN CHILE S.A. | Taltal | Termoeléctricas | CE14G0021 |  | Operativa | 2 | S/E PAPOSO 220 KV B1 | 238,8497 (GNL) / 242,3773 (DIESEL) | 0,352 (GNL) / 0,4256 (DIESEL) | 238,0084 (GNL) / 241,3456 (DIESEL) | 5 | 31-07-2000 | no aplica | PQ_TER+TALTAL | Termoeléctrica | Convencional | Instalaciones de generación | GNL / Diésel | Termoeléctrica de turbina a gas | Antofagasta | Antofagasta | Taltal | 1 | no aplica | no aplica | no aplica | no aplica | no aplica | no aplica | 352039.9536 | 7235494.9837 | 19J | DE02457-19 Parámetros de Partida y Detención.pdf | Diagrama Unilineal Central Taltal-PLN-001-01_R4.pdf
134 | HP OJOS DE AGUA | ENEL GENERACIÓN CHILE S.A. | ENEL GENERACIÓN CHILE S.A. | ENEL GENERACIÓN CHILE S.A. | San Clemente | Hidroeléctricas | CE06G0021 |  | Operativa | 1 | S/E CIPRESES | 9 | 0.17 | 8.9847 | 3.25 | 27-06-2008 | no aplica | Sin información | Hidroeléctrica | ERNC | Pequeños medio de generación o PMG | no aplica | Minihidro de pasada | Maule | Talca | San Clemente | 1 | San Clemente | San Clemente | no aplica | no aplica | no aplica | no aplica | 336635.99 | 6038272.21 | 19H | Sin información | Anexo 1_Diagrama unilineal, señalando capacidad nominal de equipos primarios
135 | HP GUAYACAN | DUQUECO SPA | ENERGÍA COYANCO S.A. | INNERGEX ENERGÍA RENOVABLE SPA | San José de Maipo | Hidroeléctricas | CE01G0065 |  | Operativa | 2 | Tap La Laja 110 kV | 12 | 1.307 | 11.8432 | 0 | 30-03-2011 | no aplica | Diagrama PQ equivalente de la central.png | Hidroeléctrica | ERNC | Instalaciones de generación | no aplica | Minihidro de pasada | Metropolitana de Santiago | Cordillera | San José de Maipo | 1 | San José de Maipo | San José de Maipo | no aplica | no aplica | no aplica | no aplica | 373852 | 6281068 | 19H | DE01072-20 | Diagrama Unilineal SE Central Guayacán rev 03.rar
137 | TER CMPC BUCALEMU | BIOENERGÍAS FORESTALES SPA | CMPC MADERAS SPA | BIOENERGÍAS FORESTALES SPA | Cabrero | Termoeléctricas | CE07L0096 | PRUEBA | Operativa | 2 | S/E BUCALEMU 66KV | 12.6 | 9 | 11.466 | 0 | 31-07-1995 | no aplica | Curva PQ Generador ABB | Termoeléctrica | ERNC | Instalaciones de generación | Biomasa | Termoeléctrica de turbina a vapor | Biobío | Biobío | Cabrero | 1 | no aplica | no aplica | no aplica | no aplica | no aplica | no aplica | 730075.32 | 5883248.26 | 18H | DE 03405-21 | Diagrama Unilineal Central Laja.pdf
139 | TER DEGAÑ | PRIME ENERGÍA QUICKSTART SPA | GENERACIÓN DE ENERGÍA NUEVA DEGAN SPA | GENERACIÓN DE ENERGÍA NUEVA DEGAN SPA | Ancud | Termoeléctricas | CE01G0033 |  | Operativa | 20 | S/E DEGAÑ 110KV | 32.77 | 2.365 | 31.995 | 0.49 | 04-07-2007 | no aplica | Diagrama PQ Degan 1 | Termoeléctrica | Convencional | Instalaciones de generación | Diésel | Motor de combustión interna | Los Lagos | Chiloé | Ancud | 1 | no aplica | no aplica | no aplica | no aplica | no aplica | no aplica | 606245.22 | 5333313.72 | 18G | 30 y 10 respectivamente | anexo_1_-_7710-01-cp-pl-024-0_duf_degan
140 | TER EL PEÑON | ENLASA GENERACIÓN CHILE S.A. | ENLASA GENERACIÓN CHILE S.A. | ENLASA GENERACIÓN CHILE S.A. | Coquimbo | Termoeléctricas | CE04G0041 |  | Operativa | 58 | S/E CENTRAL LAS PIEDRAS 23KV | 81 | 0.2 | 80.838 | 1.296 | 23-07-2009 | no aplica | Data Sheet Alternador 743RSL4052T50 50 Hz.pdf | Termoeléctrica | Convencional | Instalaciones de generación | Diésel | Motor de combustión interna | Coquimbo | Elqui | Coquimbo | 1 | no aplica | no aplica | no aplica | no aplica | no aplica | no aplica | 285208.37 | 6663361.23 | 19J | Sin información | anexo_3-du-funcional-las_piedras-110kv-1.dwg
141 | TER SAN LORENZO DE D. DE ALMAGRO | ENLASA GENERACIÓN CHILE S.A. | ENLASA GENERACIÓN CHILE S.A. | ENLASA GENERACIÓN CHILE S.A. | Diego de Almagro | Termoeléctricas | CE02G0041 |  | Operativa | 6 | S/E SAN LORENZO (ENLASA) 11,5KV | 62.96 | 1.11 | 62.26 | 0.8 | 17-09-2009 | no aplica | Sin información | Termoeléctrica | Convencional | Instalaciones de generación | Diésel | Termoeléctrica de turbina a gas / Motor de combustión interna | Atacama | Chañaral | Diego de Almagro | 1 | no aplica | no aplica | no aplica | no aplica | no aplica | no aplica | 396452.36 | 7079543.93 | 19H | Sin información | Sin información
142 | TER TENO | ENLASA GENERACIÓN CHILE S.A. | ENLASA GENERACIÓN CHILE S.A. | ENLASA GENERACIÓN CHILE S.A. | Teno | Termoeléctricas | CE03G0041 |  | Operativa | 36 | S/E AGUAS NEGRAS 14,4KV | 59 | 0.2 | 58.882 | 1.296 | 07-05-2009 | no aplica | PES | Termoeléctrica | Convencional | Instalaciones de generación | Diésel | Motor de combustión interna | Maule | Curicó | Teno | 1 | no aplica | no aplica | no aplica | no aplica | no aplica | no aplica | 304171.9999 | 6139469.0152 | 19H | PES | o anexo_3-du-funcional-aguas_negras-66kv-1.dwg
143 | TER TRAPEN | ENLASA GENERACIÓN CHILE S.A. | ENLASA GENERACIÓN CHILE S.A. | ENLASA GENERACIÓN CHILE S.A. | Puerto Montt | Termoeléctricas | CE01G0041 |  | Operativa | 50 | S/E MOLINOS (ENLASA) 23KV | 81 | 0.2 | 80.838 | 1.296 | 31-07-2009 | no aplica | Sin información | Termoeléctrica | Convencional | Instalaciones de generación | Diésel | Motor de combustión interna | Los Lagos | Llanquihue | Puerto Montt | 1 | no aplica | no aplica | no aplica | no aplica | no aplica | no aplica | 660418.73 | 5401965.52 | 18G | Sin información | Sin información
144 | TER ESPERANZA | ENORCHILE S.A. | ENORCHILE S.A. | ENORCHILE S.A. | Requínoa | Termoeléctricas | CE01G0034 |  | Operativa | 3 | S/E MINERA VALLE CENTRAL 4,16KV B1 | 19.3911 | 0.7 | 19.2546 | 1.12 | 27-06-2007 | no aplica | Se adjunta | Termoeléctrica | Convencional | Instalaciones de generación | Diésel | Termoeléctrica de turbina a gas / Motor de combustión interna | Libertador General Bernardo O'Higgins | Cachapoal | Requínoa | 1 | no aplica | no aplica | no aplica | no aplica | no aplica | no aplica | 345751.92 | 6209913.4037 | 19H | Se adjunta | Sin información
145 | PE MONTE REDONDO | ENGIE ENERGÍA CHILE S.A. | EÓLICA MONTE REDONDO SPA | EÓLICA MONTE REDONDO SPA | Ovalle | Eólicas | CE01G0050 |  | Operativa | 24 | TAP OFF MONTE REDONDO 220KV | 48 | 1 | 47.52 | 0.6 | 06-01-2010 | no aplica | Diagramas PQ | Eólica | ERNC | Instalaciones de generación | no aplica | Parque eólico | Coquimbo | Limarí | Ovalle | 1 | no aplica | no aplica | no aplica | no aplica | no aplica | no aplica | 246429.9995 | 6558791.0184 | 19J | Ver anexo | ID1641_PEMR
154 | TER NEWEN | GAS SUR S.A. | GAS SUR S.A. | GAS SUR S.A. | Hualpén | Termoeléctricas | CE01G0048 |  | Operativa | 1 | S/E NEWEN 66KV | 14,622 (GN) / 13,35 (DIESEL) / 13,67 (GP) | 1,98 (GN) / 0,99(DIESEL) / 1 (GP) | 14,461 (GN) / 13,22 (DIESEL) / 13,53 (GP) | 3 | 30-05-2009 | no aplica | Sin información | Termoeléctrica | Convencional | Instalaciones de generación | GN / GNL / Diésel / Gas Propano | Termoeléctrica de turbina a gas | Biobío | Concepción | Hualpén | 1 | no aplica | no aplica | no aplica | no aplica | no aplica | no aplica | 667928.8095 | 5928094.4478 | 18H | Sin información | Sin información
155 | TER TERMOPACIFICO | PRIME ENERGÍA QUICKSTART SPA | GENERADORA DEL PACÍFICO SPA | GENERADORA DEL PACÍFICO SPA | Copiapó | Termoeléctricas | CE01G0052 |  | Operativa | 60 | S/E CENTRAL TERMOPACIFICO 23KV B1 | 95.6097 | 0.049 | 95.5623 | 0.48 | 15-11-2009 | no aplica | Diagrama PQ equivalente de la central TERMOPACÍFICO (U1-U60).pdf | Termoeléctrica | Convencional | Instalaciones de generación | Diésel | Motor de combustión interna | Atacama | Copiapó | Copiapó | 1 | no aplica | no aplica | no aplica | no aplica | no aplica | no aplica | 363495 | 6958309 | 19J | Informe-Técnico-PPyD-Central-Termopacífico | CTP PLA-10-UNIGEN-001.pdf
157 | HP BLANCO | COLBÚN S.A. | COLBÚN S.A. | COLBÚN S.A. | Los Andes | Hidroeléctricas | CE18G0004 |  | Operativa | 1 | S/E ACONCAGUA 110KV | 53 | 0.25 | 52.8675 | 0 | 31-07-1993 | no aplica | PQ_HP BLANCO U1 | Hidroeléctrica | Convencional | Instalaciones de generación | no aplica | Hidroeléctrica de pasada | Valparaíso | Los Andes | Los Andes | 1 | Los Andes | Los Andes | no aplica | no aplica | no aplica | no aplica | 375739.9989 | 6357126.0189 | 19H | Carta DE 4697/2019 | Anexo 1-DU-Funcional-SE Aconcagua-12kV-110kV
158 | HP JUNCAL | COLBÚN S.A. | COLBÚN S.A. | COLBÚN S.A. | Los Andes | Hidroeléctricas | CE19G0004 |  | Operativa | 1 | S/E ACONCAGUA 110KV | 29.2 | 0.25 | 29.127 | 0.5 | 31-07-1994 | no aplica | PQ_HP JUNCAL U1 | Hidroeléctrica | Convencional | Instalaciones de generación | no aplica | Hidroeléctrica de pasada | Valparaíso | Los Andes | Los Andes | 1 | Los Andes | Los Andes | no aplica | no aplica | no aplica | no aplica | 375665.57 | 6357124.17 | 19H | Carta DE 4697/2019 | Anexo 1-DU-Funcional-SE Aconcagua-12kV-110kV
159 | HP LOS QUILOS | COLBÚN S.A. | COLBÚN S.A. | COLBÚN S.A. | San Esteban | Hidroeléctricas | CE21G0004 |  | Operativa | 3 | S/E CENTRAL LOS QUILOS 66KV | 32.0351 | 0.742 | 31.7972 | 0.2 | 31-07-1943 | no aplica | PQ_HP LOS QUILOS U1 PQ_HP LOS QUILOS U2 PQ_HP LOS QUILOS U3 | Hidroeléctrica | Convencional | Instalaciones de generación | no aplica | Hidroeléctrica de pasada | Valparaíso | Los Andes | San Esteban | 1 | San Esteban | San Esteban | no aplica | no aplica | no aplica | no aplica | 368282.4994 | 6362640.5171 | 19H | Carta DE 4697/2019 | Anexo 1-DU-Funcional-SE Central Los Quilos-6,6kV-66kV-110kV
160 | HP LA CONFLUENCIA | HIDROELÉCTRICA LA CONFLUENCIA S.A. | HIDROELÉCTRICA LA CONFLUENCIA S.A. | HIDROELÉCTRICA LA CONFLUENCIA S.A. | San Fernando | Hidroeléctricas | CE01G0078 |  | Operativa | 2 | S/E CENTRAL LA CONFLUENCIA 154KV | 163.9051 | 0.58 | 162.9461 | 28 | 01-05-2011 | no aplica | Diagrama PQ_Unidad 1 y 2_Central La Confluencia | Hidroeléctrica | Convencional | Instalaciones de generación | no aplica | Hidroeléctrica de pasada | Libertador General Bernardo O'Higgins | Colchagua | San Fernando | 1 | San Fernando | San Fernando | no aplica | no aplica | no aplica | no aplica | 357928.41 | 6144324.7836 | 19G | Carta PPyD_La Confluencia | Diagrama Unilineal Simplificado La Confluencia_v1
161 | TER COLMITO | CENTRAL CARDONES S.A. | CENTRAL COLMITO S.A. | CENTRAL COLMITO S.A. | Concón | Termoeléctricas | CE01G0123 |  | Operativa | 1 | S/E COLMITO 110KV | 57,587 Diesel / 57,982 GN | 0,57 Diesel / 0,445GN | 57,259 Diesel / 57,724 GN | 4 | 18-08-2008 | no aplica | PQ_TER COLMITO U1 | Termoeléctrica | Convencional | Instalaciones de generación | Diésel / Gas natural | Termoeléctrica de turbina a gas | Valparaíso | Valparaíso | Concón | 1 | no aplica | no aplica | no aplica | no aplica | no aplica | no aplica | 268676.0004 | 6353715.988 | 19H | DE03278-19 | Anexo 1-DU-Funcional-Central Colmito-110 kV
162 | HP LA HIGUERA | HIDROELÉCTRICA LA HIGUERA S.A. | HIDROELÉCTRICA LA HIGUERA S.A. | HIDROELÉCTRICA LA HIGUERA S.A. | San Fernando | Hidroeléctricas | CE02G0043 |  | Operativa | 2 | S/E CENTRAL LA HIGUERA 154KV B1 | 161.7761 | 0.62 | 160.7698 | 18 | 02-05-2011 | no aplica | Diagrama PQ_Unidad1_La Higuera / Diagrama PQ_Unidad2_La Higuera | Hidroeléctrica | Convencional | Instalaciones de generación | no aplica | Hidroeléctrica de pasada | Libertador General Bernardo O'Higgins | Colchagua | San Fernando | 1 | San Fernando | San Fernando | no aplica | no aplica | no aplica | no aplica | 343084.21 | 6153171.2639 | 19H | Carta PPyD_La Higuera | Anexo 1-DU-Funcional-Subestación La Higuera-220kV_SH2_v3
163 | HP LIRCAY | HIDROELÉCTRICA RÍO LIRCAY S.A. | HIDROELÉCTRICA RÍO LIRCAY S.A. | HIDROELÉCTRICA RÍO LIRCAY S.A. | San Clemente | Hidroeléctricas | CE02G0071 |  | Operativa | 2 | S/E CENTRAL LIRCAY 66KV | 19 | 0.25 | 18.9525 | 3.622 | 09-03-2009 | no aplica | PQ_HP LIRCAY U1.png; PQ_HP LIRCAY U2.png | Hidroeléctrica | ERNC | Instalaciones de generación | no aplica | Minihidro de pasada | Maule | Talca | San Clemente | 1 | San Clemente | San Clemente | no aplica | no aplica | no aplica | no aplica | 294995.81 | 6065027.49 | 19H | Informe_CH_Licay_-_PPyD_rev_1.pdf | E302.pdf
164 | HP MAMPIL | DUQUECO SPA | DUQUECO SPA | AELA GENERACIÓN S.A. | Santa Bárbara | Hidroeléctricas | CE01G0014 | [OP_MD:ID19177-25] | Operativa | 2 | S/E CENTRAL MAMPIL 220KV | 55 | 0.17 | 54.9065 | 8 | 31-07-2000 | no aplica | DIAGRAMA PQ | Hidroeléctrica | Convencional | Instalaciones de generación | no aplica | Hidroeléctrica de pasada | Biobío | Biobío | Santa Bárbara | 1 | Santa Bárbara | Santa Bárbara | no aplica | no aplica | no aplica | no aplica | 260780.28 | 5842172.94 | 19H | ANEXO INFORME PARTIDA-DETENCION | SE ADJUNTA ANEXO
165 | HP PEUCHEN | DUQUECO SPA | DUQUECO SPA | AELA GENERACIÓN S.A. | Santa Bárbara | Hidroeléctricas | CE02G0014 | [OP_MD:ID19177-25] | Operativa | 2 | S/E CENTRAL PEUCHEN 220KV | 85 | 0.15 | 84.8725 | 18 | 31-07-2000 | no aplica | DIAGRAMA PQ | Hidroeléctrica | Convencional | Instalaciones de generación | no aplica | Hidroeléctrica de pasada | Biobío | Biobío | Santa Bárbara | 1 | Santa Bárbara | Santa Bárbara | no aplica | no aplica | no aplica | no aplica | 270616.14 | 5841932.19 | 19H | ANEXO INFOME PARTIDA-DETENCION | SE ADJUNTA ANEXO
166 | TER LOMA LOS COLORADOS II | KDM ENERGÍA S.A. | KDM ENERGÍA S.A. | KDM ENERGÍA S.A. | Tiltil | Termoeléctricas | CE02G0059 |  | Operativa | 16 | S/E LOMA LOS COLORADOS 23KV | 22.32 | 11% | 19.84 | 0.5 | 20-09-2011 | no aplica | DIAGRAMA P-Q UNIDADES CLLCII-INFOTEC-KDM | Termoeléctrica | ERNC | Instalaciones de generación | Biogás | Motor de combustión interna | Metropolitana de Santiago | Chacabuco | Tiltil | 1 | no aplica | no aplica | no aplica | no aplica | no aplica | no aplica | 331349.0086 | 6352180.0343 | 19H | Informe-PyD_Central_Loma_Los_Colorados_KDM_rev01-1.pdf | Diagrama unilineal LLC.rar
167 | TER LOS ESPINOS | ESPINOS S.A. | ESPINOS S.A. | ESPINOS S.A. | Los Vilos | Termoeléctricas | CE01G0042 |  | Operativa | 80 | S/E CENTRAL LOS ESPINOS 23KV B1 | 125.676 | 3.501 | 121.276 | 1.38 | 25-03-2009 | no aplica | Diagrama PQ LosEspinos | Termoeléctrica | Convencional | Instalaciones de generación | Diésel | Motor de combustión interna | Coquimbo | Choapa | Los Vilos | 1 | no aplica | no aplica | no aplica | no aplica | no aplica | no aplica | 268231 | 6469913 | 19J | DE04193-19 | Sin información
168 | TER MASISA | SISTEMA DE TRANSMISIÓN DEL SUR S.A. | NEOMAS SPA | NEOMAS SPA | Cabrero | Termoeléctricas | CE01G0079 | Cogeneración | Operativa | 1 | S/E MASISA 66KV | 11 | 0 | 11 | 5.3 | 08-01-2011 | no aplica | Sin información | Termoeléctrica | ERNC | Instalaciones de generación | Biomasa | Termoeléctrica de turbina a vapor | Biobío | Biobío | Cabrero | 1 | no aplica | no aplica | no aplica | no aplica | no aplica | no aplica | 731292.9817 | 5897007.9862 | 18H | Sin información | Sin información
170 | PE TOTORAL | COLBÚN S.A. | NORVIND S.A. | COLBÚN S.A. | Canela | Eólicas | CE01G0051 | OP_MD:ID1348-25 | Operativa | 23 | S/E LAS PALMAS 220KV BA-B | 46 | 1 | 45.54 | 0.58 | 25-01-2010 | no aplica | Diagramas PQ Unidad.pdf | Eólica | ERNC | Instalaciones de generación | no aplica | Parque eólico | Coquimbo | Choapa | Canela | 1 | no aplica | no aplica | no aplica | no aplica | no aplica | no aplica | 251545.9996 | 6531368.018 | 19J | DE04847-21 | 01 DIAGRAMA_UNILINEAL_TOTORAL_DIC_2014
171 | TER ESCUADRON | ELÉCTRICA NUEVA ENERGÍA S.A. | ELÉCTRICA NUEVA ENERGÍA S.A. | ELÉCTRICA NUEVA ENERGÍA S.A. | Coronel | Termoeléctricas | CE01G0032 | Cogeneración | Operativa | 2 | S/E FPC 6KV | 14.2 | 12.2951 | 12.4541 | 2 | 06-03-2008 | no aplica | PQ TG1 | Termoeléctrica | ERNC | Instalaciones de generación | Biomasa | Termoeléctrica de turbina a vapor | Biobío | Concepción | Coronel | 1 | no aplica | no aplica | no aplica | no aplica | no aplica | no aplica | 664254.033 | 5910749.9803 | 18H | PENDIENTE | DU_Central ENESA revA
173 | HP CHACABUQUITO | COLBÚN S.A. | COLBÚN S.A. | COLBÚN S.A. | San Esteban | Hidroeléctricas | CE16G0004 |  | Operativa | 4 | S/E TOTORALILLO 110KV | 25.7 | 0.25 | 25.6358 | 2.5 | 31-07-2002 | no aplica | PQ_HP CHACABUQUITO U1 PQ_HP CHACABUQUITO U2 PQ_HP CHACABUQUITO U3 PQ_HP CHACABUQUITO U4 | Hidroeléctrica | Convencional | Instalaciones de generación | no aplica | Hidroeléctrica de pasada | Valparaíso | Los Andes | San Esteban | 1 | San Esteban | Los Andes | no aplica | no aplica | no aplica | no aplica | 359066.8531 | 6363941.7324 | 19H | Carta DE 4697/2019 | Anexo 1-DU-Funcional-SE Central Chacabuquito-6,6kV
174 | HP COYA | PACIFIC HYDRO CHILE S.A. | PACIFIC HYDRO CHILE S.A. | PACIFIC HYDRO CHILE S.A. | Machalí | Hidroeléctricas | CE02G0030 |  | Operativa | 1 | S/E CENTRAL COYA 69KV | 12 | 0.23 | 11.9724 | 4.8 | 09-07-2008 | no aplica | no disponible | Hidroeléctrica | ERNC | Instalaciones de generación | no aplica | Minihidro de pasada | Libertador General Bernardo O'Higgins | Cachapoal | Machalí | 1 | Machalí | Machalí | no aplica | no aplica | no aplica | no aplica | 359437.4705 | 6214070.0845 | 19H | Informe Técnico_U5_Coya_Dic18 | SE COYA.dwg - SE COYA.pdf
176 | TER CHOLGUAN | ARAUCO BIOENERGÍA SPA | MADERAS ARAUCO S.A. | ARAUCO BIOENERGÍA SPA | Yungay | Termoeléctricas | CE02L0003 |  | Operativa | 1 | S/E CHARRUA 66KV | 13 | 0 | 13 | 2 | 06-06-2003 | no aplica | PQ_TER CHOLGUÁN U1.pdf | Termoeléctrica | ERNC | Instalaciones de generación | Biomasa | Termoeléctrica de turbina a vapor | Ñuble | Diguillín | Yungay | 1 | no aplica | no aplica | no aplica | no aplica | no aplica | no aplica | 760396.0241 | 5882809.0548 | 18H | En anexo | Diagrama Unilineal Funcional Planta Cholguán (.dwg y .pdf)
178 | HE PANGUE | ENEL GENERACIÓN CHILE S.A. | ENEL GENERACIÓN CHILE S.A. | ENEL GENERACIÓN CHILE S.A. | Alto Biobío | Hidroeléctricas | CE16G0021 |  | Operativa | 2 | S/E CENTRAL PANGUE 220KV | 467 | 0.25 | 465.8325 | 80 | 31-07-1996 | no aplica | Anexo 2_Diagrama PQ equivalente de la central | Hidroeléctrica | Convencional | Instalaciones de generación | no aplica | Hidroeléctrica de embalse | Biobío | Biobío | Alto Biobío | 2 | Alto Biobío | no aplica | Alto Biobío | Alto Biobío | Quilaco | no aplica | 270363.9968 | 5800866.0192 | 19H | Sin información | Anexo 1_Diagrama unilineal, señalando capacidad nominal de equipos primarios
179 | HP CURILLINQUE | ENEL GENERACIÓN CHILE S.A. | EMPRESA ELÉCTRICA PEHUENCHE S.A. | EMPRESA ELÉCTRICA PEHUENCHE S.A. | San Clemente | Hidroeléctricas | CE01G0017 |  | Operativa | 1 | S/E CURILLINQUE 154KV | 84.9719 | 0.4166 | 84.6179 | 0 | 31-07-1993 | no aplica | Diagrama PQ | Hidroeléctrica | Convencional | Instalaciones de generación | no aplica | Hidroeléctrica de pasada | Maule | Talca | San Clemente | 1 | San Clemente | San Clemente | no aplica | no aplica | no aplica | no aplica | 324557.69 | 6035885.94 | 19H | Anexo 3_Parametros de Partida y Detención | Anexo 1 - Diagrama Unilineal
180 | HP LOMA ALTA | ENEL GENERACIÓN CHILE S.A. | EMPRESA ELÉCTRICA PEHUENCHE S.A. | EMPRESA ELÉCTRICA PEHUENCHE S.A. | San Clemente | Hidroeléctricas | CE02G0017 |  | Operativa | 1 | TAP LOMA ALTA 220KV | 36.5327 | 0.5028 | 36.349 | 0 | 31-07-1997 | no aplica | EE-ES-2005-054_Homologacion_Excitacion_Generador_LomaAlta_revB.pdf // Pag 11 | Hidroeléctrica | Convencional | Instalaciones de generación | no aplica | Hidroeléctrica de pasada | Maule | Talca | San Clemente | 1 | San Clemente | San Clemente | no aplica | no aplica | no aplica | no aplica | 320899.58 | 6037385.21 | 19H | Tiempo Partida: 6 m : 20 s Tiempo Detencion: 16 m:52 s | 07419-05-15-IEEC-PLN-001-001 Version A
181 | HE PEHUENCHE | ENEL GENERACIÓN CHILE S.A. | EMPRESA ELÉCTRICA PEHUENCHE S.A. | EMPRESA ELÉCTRICA PEHUENCHE S.A. | Colbún | Hidroeléctricas | CE03G0017 |  | Operativa | 2 | S/E CENTRAL PEHUENCHE 220KV B1 | 546.92 | 0.65 | 543.33 | 126 | 31-07-1991 | no aplica | Diagrama PQ | Hidroeléctrica | Convencional | Instalaciones de generación | no aplica | Hidroeléctrica de embalse | Maule | Linares | Colbún | 1 | Colbún | Colbún | no aplica | no aplica | no aplica | no aplica | 308640.5961 | 6045796.0118 | 19H | Tiempo Partida: 12 m : 46 s Tiempo Detencion: 14 m:58 s | 07419-05-08-IEEM-PLN-002-01 Version 1
182 | TER PETROPOWER | ENAP REFINERÍAS S.A. | ENAP REFINERÍAS S.A. | ENAP REFINERÍAS S.A. | Hualpén | Termoeléctricas | CE01L0034 |  | Operativa | 1 | S/E PETROPOWER 66KV | 20.5 | 0 | 20.5 | 23 | 31-07-1998 | no aplica | Sin información | Termoeléctrica | Convencional | Instalaciones de generación | Petcoke | Termoeléctrica de turbina a vapor | Biobío | Concepción | Hualpén | 1 | no aplica | no aplica | no aplica | no aplica | no aplica | no aplica | 667595.9935 | 5927078.9595 | 18H | DE02109-24 | Sin información
183 | TER OLIVOS | ESPINOS S.A. | ESPINOS S.A. | ESPINOS S.A. | Los Vilos | Termoeléctricas | CE02G0042 |  | Operativa | 72 | S/E CENTRAL OLIVOS 23KV B1 | 102.528 | 2.528 | 99.936 | 1.307 | 11-07-2008 | no aplica | DIAGRAMA_PQ_OLIVOS.rar | Termoeléctrica | Convencional | Instalaciones de generación | Diésel | Motor de combustión interna | Coquimbo | Choapa | Los Vilos | 1 | no aplica | no aplica | no aplica | no aplica | no aplica | no aplica | 265848.0099 | 6464053.0478 | 19J | DE03692-19 | Sin información
184 | HP HORNITOS | COLBÚN S.A. | RÍO TRANQUILO S.A. | COLBÚN S.A. | Los Andes | Hidroeléctricas | CE01G0036 |  | Operativa | 1 | S/E LOS MAQUIS 220KV | 57.5618 | 0.965 | 57.0066 | 1 | 31-07-2008 | no aplica | PQ_HP HORNITOS U1 | Hidroeléctrica | Convencional | Instalaciones de generación | no aplica | Hidroeléctrica de pasada | Valparaíso | Los Andes | Los Andes | 1 | Los Andes | Los Andes | no aplica | no aplica | no aplica | no aplica | 381856.4637 | 6359059.774 | 19K | DE04697-19 | Anexo 1-DU-Funcional- SE Central Hornitos-11kV-220kV
185 | TER CALLE CALLE | SISTEMA DE TRANSMISIÓN DEL SUR S.A. | SAGESA S.A. | SOCIEDAD GENERADORA AUSTRAL S.A. | Valdivia | Termoeléctricas | CE14G0018 | Pendiente de retiro por solicitud N°2411-25 | Operativa | 5 | S/E CENTRAL CALLE CALLE 0.4 KV | 11.68 | 0.685 | 11.6 | 0.48 | 28-04-2011 | no aplica | Diagrama PQ Gxs 1-7.pdf | Termoeléctrica | Convencional | Pequeños medio de generación o PMG | Diésel | Motor de combustión interna | Los Ríos | Valdivia | Valdivia | 1 | no aplica | no aplica | no aplica | no aplica | no aplica | no aplica | 655073.38 | 5592887.94 | 18H | DE05330-21 | DDUU Central Calle Calle.rar
186 | TER CHUYACA | SISTEMA DE TRANSMISIÓN DEL SUR S.A. | SAGESA S.A. | SOCIEDAD GENERADORA AUSTRAL S.A. | Osorno | Termoeléctricas | CE10G0018 |  | Operativa | 8 | S/E CENTRAL CHUYACA 66KV | 14.24 | 6.74 | 13.28 | 1.2 | 11-05-2009 | no aplica | Diag P-Q.jpeg | Termoeléctrica | Convencional | Instalaciones de generación | Diésel | Motor de combustión interna | Los Lagos | Osorno | Osorno | 1 | no aplica | no aplica | no aplica | no aplica | no aplica | no aplica | 661790.9885 | 5506258.9798 | 18G | DE05329-21 | DDUU Central Chuyaca.rar
187 | TER CORONEL | SISTEMA DE TRANSMISIÓN DEL SUR S.A. | SAGESA S.A. | SOCIEDAD GENERADORA AUSTRAL S.A. | Coronel | Termoeléctricas | CE05G0018 |  | Operativa | 1 | S/E CENTRAL CORONEL 66KV | 41,701 (DIESEL) / 45,4 (GN) | 1,3645 (DIESEL) / 1,3987 (GN) | 41,132 (DIESEL) / 44,765 (GN) | 5 | 01-05-2005 | no aplica | ID187-Diagrama PQ.pdf | Termoeléctrica | Convencional | Instalaciones de generación | Diésel / Gas natural | Termoeléctrica de turbina a gas | Biobío | Concepción | Coronel | 1 | no aplica | no aplica | no aplica | no aplica | no aplica | no aplica | 663028.9679 | 5907159.0132 | 18H | DE02740-19 | Diagrama Unilineal Funcional CORONEL.rar
188 | TER TRINCAO | IMELSA ENERGÍA SPA | ENERGÍA SIETE SPA | ENERGÍA SIETE SPA | Quellón | Termoeléctricas | CE11G0402 |  | Operativa | 10 | S/E CENTRAL QUELLON II 23KV | 18.03 | 2.8286 | 17.52 | 0.54 | 21-05-2019 | no aplica | DiagramaPQ Eq Trincao.pdf | Termoeléctrica | Convencional | Instalaciones de generación | Diésel | Motor de combustión interna | Los Lagos | Chiloé | Quellón | 1 | no aplica | no aplica | no aplica | no aplica | no aplica | no aplica | 612765 | 5228037 | 18G | Informe-Técnico-PPyD-Unidades-1-2-3-5-6-y-7-Central-Quellón-II / Informe-Técnico-PPyD-Unidades-4-8-9-y-10-Central-Quellón-II | Anexo 1 - DUF.pdf
191 | HP FLORIDA | ELÉCTRICA PUNTILLA S.A. | ASOC. DE CANAL. SOCIEDAD DEL CANAL DE MAIPO | ASOC. DE CANAL. SOCIEDAD DEL CANAL DE MAIPO | La Florida | Hidroeléctricas | CE06G0012 |  | Operativa | 2 | ID 742 BA S/E FLORIDA 110KV BP1 | 6 | 0.22 | 5.9868 | 1 | 31-07-1909 | no aplica | Sin Información | Hidroeléctrica | ERNC | Pequeños medio de generación o PMG | no aplica | Minihidro de pasada | Metropolitana de Santiago | Santiago | La Florida | 1 | La Florida | La Florida | no aplica | no aplica | no aplica | no aplica | 356418.9 | 6287038.65 | 19 H | Sin Información | Sin información
192 | HP FLORIDA II | ELÉCTRICA PUNTILLA S.A. | ASOC. DE CANAL. SOCIEDAD DEL CANAL DE MAIPO | ASOC. DE CANAL. SOCIEDAD DEL CANAL DE MAIPO | La Florida | Hidroeléctricas | CE07G0012 |  | Operativa | 2 | ID 742 BA S/E FLORIDA 110KV BP1 | 19.891 | 3.85 | 19.125 | 2.49 | 31-07-1993 | no aplica | Sin Información | Hidroeléctrica | Convencional | Instalaciones de generación | no aplica | Hidroeléctrica de pasada | Metropolitana de Santiago | Santiago | La Florida | 1 | La Florida | La Florida | no aplica | no aplica | no aplica | no aplica | 356531 | 6286936 | 19 H | Sin Información | Sin información
193 | HP FLORIDA III | ELÉCTRICA PUNTILLA S.A. | ASOC. DE CANAL. SOCIEDAD DEL CANAL DE MAIPO | ASOC. DE CANAL. SOCIEDAD DEL CANAL DE MAIPO | La Florida | Hidroeléctricas | CE08G0012 |  | Operativa | 2 | ID 1223 BA S/E CENTRAL FLORIDA 2 12KV BP1 | 2.5 | 0.22 | 2.4945 | 0.47 | 31-07-1999 | no aplica | Sin Información | Hidroeléctrica | ERNC | Pequeños medio de generación o PMG | no aplica | Minihidro de pasada | Metropolitana de Santiago | Santiago | La Florida | 1 | La Florida | La Florida | no aplica | no aplica | no aplica | no aplica | 356755.85 | 6286901.08 | 19 H | Sin Información | Sin información
194 | TER EL SALVADOR | ASESORÍAS G-51 SPA | ASESORÍAS G-51 SPA | ASESORÍAS G-51 SPA | Diego de Almagro | Termoeléctricas | CE01G0886 |  | Operativa | 1 | S/E DIEGO DE ALMAGRO 110 B1 | 17.753 | 0.2873 | 17.702 | 5 | 06-08-2010 | no aplica | Sin información | Termoeléctrica | Convencional | Instalaciones de generación | Diésel | Termoeléctrica de turbina a gas | Atacama | Chañaral | Diego de Almagro | 1 | no aplica | no aplica | no aplica | no aplica | no aplica | no aplica | 396504.6503 | 7079442.1209 | 19J | Sin información | Sin información
195 | TER CARDONES | CENTRAL CARDONES S.A. | CENTRAL CARDONES S.A. | CENTRAL CARDONES S.A. | Copiapó | Termoeléctricas | CE01G0047 | (EX TIERRA AMARILLA) | Operativa | 1 | CENTRAL CARDONES | 150.239 | 1.0396 | 148.677 | 60 | 04-07-2009 | no aplica | Diagrama PQ | Termoeléctrica | Convencional | Instalaciones de generación | Diésel | Termoeléctrica de turbina a gas | Atacama | Copiapó | Copiapó | 1 | no aplica | no aplica | no aplica | no aplica | no aplica | no aplica | 363119 | 6958777 | 19 J | DE03196-19 | Anexo 1-DU-Funcional-Central Cardones-220 kV
197 | TER NEHUENCO | COLBÚN S.A. | COLBÚN S.A. | COLBÚN S.A. | Quillota | Termoeléctricas | CE04G0004 |  | Operativa | 2 | S/E SAN LUIS 220KV | 335.37 | 2.505 | 326.97 | 14 | 31-07-1998 | no aplica | PQ_TER NEHUENCO CC1-TG PQ_TER NEHUENCO CC1-TV | Termoeléctrica | Convencional | Instalaciones de generación | GN / GNL / Diésel | Termoeléctrica de ciclo combinado | Valparaíso | Quillota | Quillota | 1 | no aplica | no aplica | no aplica | no aplica | no aplica | no aplica | 282805.9569 | 6353344.0661 | 19H | Carta DE 3617/2019 | Anexo 1-DU-Funcional-SE Central Nehuenco I-10,5kV-220kV
198 | TER NEHUENCO II | COLBÚN S.A. | COLBÚN S.A. | COLBÚN S.A. | Quillota | Termoeléctricas | CE05G0004 |  | Operativa | 2 | S/E SAN LUIS 220KV | 411.236 | 1.3797 | 405.562 | 160 | 30-04-2004 | no aplica | PQ_TER NEHUENCO II CC1-TG PQ_TER NEHUENCO II CC1-TV | Termoeléctrica | Convencional | Instalaciones de generación | GN / GNL / Diésel | Termoeléctrica de ciclo combinado | Valparaíso | Quillota | Quillota | 1 | no aplica | no aplica | no aplica | no aplica | no aplica | no aplica | 282805.9569 | 6353344.0661 | 19H | Carta DE 3618/2019 | Anexo 1-DU-Funcional-SE Central Nehuenco II-15,75kV-220kV
199 | TER NUEVA RENCA | GENERADORA METROPOLITANA SPA | GENERADORA METROPOLITANA SPA | GENERADORA METROPOLITANA SPA | Renca | Termoeléctricas | CE01G0434 |  | Operativa | 2 | S/E RENCA 110KV B2 | 380.81 | 2.8124 | 370.1 | 160 | 31-07-1997 | no aplica | Generador Turbina Gas-Vapor.pdf | Termoeléctrica | Convencional | Instalaciones de generación | GN / GNL / Diésel | Termoeléctrica de ciclo combinado | Metropolitana de Santiago | Santiago | Renca | 1 | no aplica | no aplica | no aplica | no aplica | no aplica | no aplica | 343174.2961 | 6301070.1011 | 19H | DE01748-21-1.pdf | CNR-ELE-UNI-001 Y 002_(Central NUeva Renca).dwg y Central Nueva Renca V4 Unilineal.pdf
201 | TER GUACOLDA | RELIABLE NUEVA ENERGÍA S.A. | GUACOLDA ENERGÍA SPA | GUACOLDA ENERGÍA SPA | Huasco | Termoeléctricas | CE01G0011 | [OP_MD:ID18438-25] | Operativa | 5 | S/E GUACOLDA 220KV | 763.788 | 8.0033 | 702.659 | 30.2 | 31-07-1995 | no aplica | Cuva de capabilidad Generadores | Termoeléctrica | Convencional | Instalaciones de generación | Carbón | Termoeléctrica de turbina a vapor | Atacama | Huasco | Huasco | 1 | no aplica | no aplica | no aplica | no aplica | no aplica | no aplica | 278994.0486 | 6848950.9933 | 19J | DE 00604-24 | TER GUACOLDA UNILINEAL (PDF Y DWG)
205 | PMGD HP PURISIMA | ENERBOSCH S.A. | ENERBOSCH S.A. | ENERBOSCH S.A. | Molina | Hidroeléctricas | CE02G0054 |  | Operativa | 1 | S/E MOLINA | 0.43 | 2.381 | 0.4198 | no aplica | 31-01-2012 | CGE | no aplica | Hidroeléctrica | ERNC | Pequeños medio de generación distribuida o PMGD | no aplica | Minihidro de pasada | Maule | Curicó | Molina | 1 | Molina | Molina | no aplica | no aplica | no aplica | no aplica | 301342.33 | 6102327.53 | 19H | no aplica | no aplica
206 | TER SAN ISIDRO II | ENEL GENERACIÓN CHILE S.A. | ENEL GENERACIÓN CHILE S.A. | ENEL GENERACIÓN CHILE S.A. | Quillota | Termoeléctricas | CE18G0021 |  | Operativa | 2 | S/E SAN LUIS 220KV | 390,67 (GNL) / 300,05 (Diésel) | 2,309 (GNL) / 2,906 (Diésel) | 370 (DE01072-24) (GNL) / 291,330 (Diésel) | 14 | 23-04-2007 | no aplica | PQ_TER_SAN_ISIDRO_2_CC | Termoeléctrica | Convencional | Instalaciones de generación | GN / GNL / Diésel | Termoeléctrica de ciclo combinado | Valparaíso | Quillota | Quillota | 1 | no aplica | no aplica | no aplica | no aplica | no aplica | no aplica | 283511.62 | 6353394.9 | 19H | DE 03388-19 | San Isidro TG2.pdf/San Isidro TV2.pdf
208 | TER CELCO | ARAUCO BIOENERGÍA SPA | CELULOSA ARAUCO Y CONSTITUCIÓN S.A. | ARAUCO BIOENERGÍA SPA | Constitución | Termoeléctricas | CE02L0089 |  | Operativa | 1 | S/E CONSTITUCION 66KV | 8 | 0 | 8 | 2 | 31-07-1996 | no aplica | PQ_Central Celco U1.jpg | Termoeléctrica | ERNC | Pequeños medio de generación o PMG | Biomasa | Termoeléctrica de turbina a vapor | Maule | Talca | Constitución | 1 | no aplica | no aplica | no aplica | no aplica | no aplica | no aplica | 734849.9773 | 6087723.9679 | 18H | En anexo | Diagrama Unilineal Funcional Planta Constitución (.dwg y .pdf)
209 | PMGD HP RECA | ENERBOSCH S.A. | ENERBOSCH S.A. | ENERBOSCH S.A. | Panguipulli | Hidroeléctricas | CE01G0054 |  | Operativa | 1 | ALIMENTADOR PANGUIPULLI | 1.7 | 0.25 | 1.6958 | no aplica | 20-08-2011 | SAESA | no aplica | Hidroeléctrica | ERNC | Pequeños medio de generación distribuida o PMGD | no aplica | Minihidro de pasada | Los Ríos | Valdivia | Panguipulli | 1 | Panguipulli | Panguipulli | no aplica | no aplica | no aplica | no aplica | 746978.981 | 5592298.9747 | 18H | no aplica | no aplica
211 | TER LAUTARO | COMASA SPA | COMASA SPA | COMASA SPA | Lautaro | Termoeléctricas | CE01G0067 |  | Operativa | 2 | S/E Central Lautaro 66KV | 47.721 | 7.8707 | 43.965 | 11 | 26-03-2012 | no aplica |  | Termoeléctrica | ERNC | Instalaciones de generación | Biomasa | Termoeléctrica de turbina a vapor | La Araucanía | Cautín | Lautaro | 1 | no aplica | no aplica | no aplica | no aplica | no aplica | no aplica | 720722.9896 | 5731020.9864 | 18H | INFORMES PARÁMETROS PARTIDA Y DETENCIÓN CUNIDADES CENTRAL LAUTARO.rar
212 | TER SAN ISIDRO | ENEL GENERACIÓN CHILE S.A. | ENEL GENERACIÓN CHILE S.A. | ENEL GENERACIÓN CHILE S.A. | Quillota | Termoeléctricas | CE17G0021 |  | Operativa | 2 | S/E SAN LUIS 220KV | 378.9 | 1.926 | 371.6 | 13 | 31-07-1998 | no aplica | PQ_TER_SAN_ISIDRO_1_CC | Termoeléctrica | Convencional | Instalaciones de generación | GN / GNL / Diésel | Termoeléctrica de ciclo combinado | Valparaíso | Quillota | Quillota | 1 | no aplica | no aplica | no aplica | no aplica | no aplica | no aplica | 283636.86 | 6353399.07 | 19H | DE 03387-19 | San Isidro TG1.tiff/San Isidro TV1.tiff
214 | TER CEMENTOS BIO BIO CENTRO | CBB CALES S.A. | NUEVO AMANECER FZ SPA | NUEVO AMANECER FZ SPA | Teno | Termoeléctricas | CE01G1089 | [OP_MD:ID16265-25] | Operativa | 8 | S/E CEMENTOS BIO BIO CENTRO 13,2KV | 12,46 diesel/12,35 Fuel Oil | 3,06 diesel/2,08 Fuel Oil | 12,08 diesel/12,09 Fuel Oil | 0.51 | 14-12-2010 | no aplica | Sin información | Termoeléctrica | Convencional | Instalaciones de generación | Diésel | Motor de combustión interna | Maule | Curicó | Teno | 1 | no aplica | no aplica | no aplica | no aplica | no aplica | no aplica | 304098.3 | 6139650.2 | 19H | Sin información | Sin información
216 | HP CHACAYES | PACIFIC HYDRO CHILE S.A. | PACIFIC HYDRO CHACAYES S.A. | PACIFIC HYDRO CHACAYES S.A. | Machalí | Hidroeléctricas | CE03G0101 |  | Operativa | 2 | S/E CENTRAL CHACAYES 110 KV | 112 | 0.25 | 111.72 | 15 | 31-12-2011 | no aplica | N/D | Hidroeléctrica | Convencional | Instalaciones de generación | no aplica | Hidroeléctrica de pasada | Libertador General Bernardo O'Higgins | Cachapoal | Machalí | 1 | Machalí | Machalí | no aplica | no aplica | no aplica | no aplica | 366315.6514 | 6206335.7294 | 19H | N/D | CHAC-00-65000-C-D-1111-6.pdf
217 | PMGD HP EL DIUTO | MINICENTRAL HIDROELÉCTRICA EL DIUTO S.A. | MINICENTRAL HIDROELÉCTRICA EL DIUTO S.A. | MINICENTRAL HIDROELÉCTRICA EL DIUTO S.A. | Los Angeles | Hidroeléctricas | CE01G0084 |  | Operativa | 1 | MANZANAR 23 KV | 3.3 | 0.25 | 3.2918 | no aplica | 20-04-2011 | COOPELAN | no aplica | Hidroeléctrica | ERNC | Pequeños medio de generación distribuida o PMGD | no aplica | Minihidro de pasada | Biobío | Biobío | Los Angeles | 1 | Los Ángeles | Los Ángeles | no aplica | no aplica | no aplica | no aplica | 758238.007 | 5854215.0009 | 18H | no aplica | no aplica
218 | TER ENERGIA PACIFICO | ENERGÍA PACÍFICO S.A. | ENERGÍA PACÍFICO S.A. | ENERGÍA PACÍFICO S.A. | Mostazal | Termoeléctricas | CE01G0087 |  | Operativa | 1 | S/E MOSTAZAL 66KV | 15.6 | 8.3 | 14.3052 | 10 | 01-04-2014 | no aplica | Sin información | Termoeléctrica | ERNC | Instalaciones de generación | Biomasa | Termoeléctrica de turbina a vapor | Libertador General Bernardo O'Higgins | Cachapoal | Mostazal | 1 | no aplica | no aplica | no aplica | no aplica | no aplica | no aplica | 343191.0371 | 6238577.0461 | 19H | DE05045-21 | Sin información
219 | PMGD TER HBS | HBS ENERGÍA S.A. | HBS ENERGÍA S.A. | HBS ENERGÍA S.A. | Los Angeles | Termoeléctricas | CE02G0126 |  | Operativa | 1 | EL AVELLANO 23 KV | 1.1 | 0 | 1.1 | no aplica | 15-06-2011 | CGE | no aplica | Termoeléctrica | Convencional | Pequeños medio de generación distribuida o PMGD | Biogás / Diésel | Motor de combustión interna | Biobío | Biobío | Los Angeles | 1 | no aplica | no aplica | no aplica | no aplica | no aplica | no aplica | 734823.026 | 5870048.0087 | 18H | no aplica | no aplica
220 | PMGD TER TOMAVAL | BIOCRUZ GENERACIÓN S.A. | TOMAVAL GENERACIÓN S.A. | BIOCRUZ GENERACIÓN S.A. | La Cruz | Termoeléctricas | CE03G0153 |  | Operativa | 2 | S/E SAN PEDRO | 2.9 | 0 | 2.9 | no aplica | 01-04-2011 | CHILQUINTA | no aplica | Termoeléctrica | Convencional | Pequeños medio de generación distribuida o PMGD | GNL | Motor de combustión interna | Valparaíso | Quillota | La Cruz | 1 | no aplica | no aplica | no aplica | no aplica | no aplica | no aplica | 291584.57 | 6362588.1 | 19H | no aplica | no aplica
221 | PMGD HP MUCHI | HIDROMUCHI S.A. | HIDROMUCHI S.A. | ENERGY PARTNERS SPA | Lago Ranco | Hidroeléctricas | CE01G0085 |  | Operativa | 2 | ALIMENTAQOR PICHIROPULLI - FUTRONO 23 KV | 1 | 0.25 | 0.9975 | no aplica | 22-09-2011 | SAESA | no aplica | Hidroeléctrica | ERNC | Pequeños medio de generación distribuida o PMGD | no aplica | Minihidro de pasada | Los Ríos | Ranco | Lago Ranco | 1 | Lago Ranco | Lago Ranco | no aplica | no aplica | no aplica | no aplica | 735598.013 | 5533393.0251 | 18G | no aplica | no aplica
222 | PMGD HP LA ARENA | ENERGÍA DE LA PATAGONIA Y AYSÉN SPA | ENERGÍA DE LA PATAGONIA Y AYSÉN SPA | ENERGÍA DE LA PATAGONIA Y AYSÉN SPA | Puerto Montt | Hidroeléctricas | CE01G1072 | [OP_MD:ID15805-25] | Operativa | 1 | ALIMENTADOR ANTIHUAL 23 KV | 6.8 | 0.25 | 6.783 | no aplica | 11-11-2011 | SAESA | no aplica | Hidroeléctrica | ERNC | Pequeños medio de generación distribuida o PMGD | no aplica | Minihidro de pasada | Los Lagos | Llanquihue | Puerto Montt | 1 | Puerto Montt | Puerto Montt | no aplica | no aplica | no aplica | no aplica | 695968.975 | 5382933.9828 | 18G | no aplica | no aplica
223 | PE PUNTA COLORADA | ENORCHILE S.A. | COMPAÑÍA BARRICK CHILE GENERACIÓN SPA | COMPAÑÍA BARRICK CHILE GENERACIÓN SPA | La Higuera | Eólicas | CE01G0062 |  | Operativa | 10 | S/E PUNTA COLORADA 220KV | 20 | 0.01 | 19.998 | 1.951 | 15-12-2011 | no aplica | Curva PQ PE Punta Colorada.pdf | Eólica | ERNC | Instalaciones de generación | no aplica | Parque eólico | Coquimbo | Elqui | La Higuera | 1 | no aplica | no aplica | no aplica | no aplica | no aplica | no aplica | 300187.6011 | 6749678.3614 | 19J | Parametros_de_Partida_y_detencion_-_Paque_eolico_Punta_Colorada.pdf | ANEXO G CBCGL001-8400-E-DI-0001_2.pdf
226 | TER SANTA FE | BIOENERGÍAS FORESTALES SPA | BIOENERGÍAS FORESTALES SPA | BIOENERGÍAS FORESTALES SPA | Nacimiento | Termoeléctricas | CE01G0088 |  | Operativa | 1 | S/E CELULOSA SANTA FE 220KV | 68.785 | 8.94 | 62.633 | 21.5 | 09-05-2012 | no aplica | EE-EN-2012-209_Informe_Homologacion_NT_SFEnergia_TV4 | Termoeléctrica | ERNC | Instalaciones de generación | Biomasa | Termoeléctrica de turbina a vapor | Biobío | Biobío | Nacimiento | 1 | no aplica | no aplica | no aplica | no aplica | no aplica | no aplica | 707687.4034 | 5845227.3733 | 18H | BF 180-2018 Determinación de Parámetros de Partida y Detención Central SF Energía Anexo 1.pdf | 1.-Anexo 1-DU-Funcional-SE SANTA FE ENERGIA-220kV
227 | TER VIÑALES | ARAUCO BIOENERGÍA SPA | MADERAS ARAUCO S.A. | ARAUCO BIOENERGÍA SPA | Constitución | Termoeléctricas | CE01L0003 |  | Operativa | 1 | S/E Planta Viñales 66KV | 22 | 0 | 22 | 5 | 01-07-2013 | no aplica | En anexo | Termoeléctrica | ERNC | Instalaciones de generación | Biomasa | Termoeléctrica de turbina a vapor | Maule | Talca | Constitución | 1 | no aplica | no aplica | no aplica | no aplica | no aplica | no aplica | 735226.9564 | 6082725.0554 | 18H | En anexo | A0-2572-669-03-220 Diagrama Unilineal Gral AT y MT Planta Viñales (.dwg y .pdf)
229 | HP CALLAO | SCOTTA CHILE S.A. | HIDROENERSUR SPA | HIDROENERSUR SPA | Puerto Octay | Hidroeléctricas | CE03G0476 |  | Operativa – Autodespacho DS88 | 2 | Línea 23 kV SE Río Bonito - Central Nalcas | 3.3 | 0.25 | 3.2917 | 0.06 | 14-09-2012 | No aplica (PMG) | 1370_ Curvas Caracteristica PQ | Hidroeléctrica | ERNC | Pequeños medio de generación o PMG | no aplica | Minihidro de pasada | Los Lagos | Osorno | Puerto Octay | 1 | Puerto Octay | Puerto Octay | no aplica | no aplica | no aplica | no aplica | 724252.0005 | 5470282.0177 | 18G | Anexo: Parámetros Partida y Detención - Callao, Llauquereo, Nalcas y Picoiquén | Anexo: Diagrama Unilineal Callao
230 | HP NALCAS | SCOTTA CHILE S.A. | HIDROENERSUR SPA | HIDRONALCAS S.A. | Puerto Octay | Hidroeléctricas | CE04G0476 | [OP_MD:ID9406-26] | Operativa – Autodespacho DS88 | 2 | S/E RIO BONITO | 7.079 | 1.2289 | 6.992 | 0.018 | 14-09-2012 | no aplica | PQ_HP+NALCAS+U3 | Hidroeléctrica | ERNC | Pequeños medio de generación o PMG | no aplica | Minihidro de pasada | Los Lagos | Osorno | Puerto Octay | 1 | Puerto Octay | Puerto Octay | no aplica | no aplica | no aplica | no aplica | 724070.0005 | 5469472.0175 | 18G | DE01104-24 | "NLCS-ID-000-EL-PLN-0001_3.pdf", "NLCS-ID-000-EL-PLN-0001_3.dwg"
231 | HP RUCATAYO | STATKRAFT CHILE | EMPRESA ELÉCTRICA RUCATAYO S.A. | EMPRESA ELÉCTRICA RUCATAYO S.A. | Puyehue | Hidroeléctricas | CE01G0093 |  | Operativa | 1 | S/E CENTRAL RUCATAYO 220KV | 59.5 | 0.3361 | 59.3 | 14.6 | 13-12-2012 | no aplica | INFORME MODELO DETALLADO EN PROGRAMA EMTP.zip | Hidroeléctrica | Convencional | Instalaciones de generación | no aplica | Hidroeléctrica de pasada | Los Lagos | Osorno | Puyehue | 2 | Puyehue | Puyehue | no aplica | no aplica | no aplica | no aplica | 694228.0002 | 5500987.0159 | 18G | INFORME MODELO DETALLADO EN PROGRAMA EMTP.zip | 1.6 Diagrama unilineal funcional.zip
234 | HP PROVIDENCIA | HIDROELÉCTRICA RÍO LIRCAY S.A. | HIDROELÉCTRICA RÍO LIRCAY S.A. | HIDROELÉCTRICA RÍO LIRCAY S.A. | San Clemente | Hidroeléctricas | CE03G0071 |  | Operativa | 2 | S/E LIRCAY 66 KV | 14.2 | 0.5 | 14.129 | 2 | 28-03-2013 | no aplica | PQ_HP PROVIDENCIA U1_1P.U.png; PQ_HP PROVIDENCIA U2_1P.U.png | Hidroeléctrica | ERNC | Instalaciones de generación | no aplica | Minihidro de pasada | Maule | Talca | San Clemente | 1 | San Clemente | San Clemente | no aplica | no aplica | no aplica | no aplica | 293769.9998 | 6072494.0159 | 19H | Informe_CH_Providencia_-_PPyD_rev_1.pdf | 5414-EG3002-02 Unilinear red 6,9 y 13,2 kV.pdf; 5414-EG3001-01 Unilinear red 69 kV.pdf
235 | PMGD TER TAMM | ROBERTO TAMM Y CIA LTDA. | ROBERTO TAMM Y CIA LTDA. | ROBERTO TAMM Y CIA LTDA. | Chimbarongo | Termoeléctricas | CE01G0128 |  | Operativa | 1 | ALIMENTADOR TINGUIRIRICA | 0.191 | 5 | 0.1815 | no aplica | 11-03-2013 | CGE | no aplica | Termoeléctrica | ERNC | Pequeños medio de generación distribuida o PMGD | Biogás | Motor de combustión interna | Libertador General Bernardo O'Higgins | Colchagua | Chimbarongo | 1 | no aplica | no aplica | no aplica | no aplica | no aplica | no aplica | 323017.0004 | 6161524.0322 | 19H | no aplica | no aplica
236 | TER CAMPICHE | AES ANDES S.A. | EMPRESA ELÉCTRICA VENTANAS SPA | EMPRESA ELÉCTRICA VENTANAS SPA | Puchuncaví | Termoeléctricas | CE10G0049 |  | Operativa | 1 | S/E VENTANAS 220 KV | 269.66 | 7.8135 | 248.59 | 84 | 15-03-2013 | no aplica | Ver hoja 5 de archivo "WD410-EE177-00002 - ST Generator Performance Curves" | Termoeléctrica | Convencional | Instalaciones de generación | Carbón | Termoeléctrica de turbina a vapor | Valparaíso | Valparaíso | Puchuncaví | 1 | no aplica | no aplica | no aplica | no aplica | no aplica | no aplica | 267333.8446 | 6373888.1127 | 19H | VER DE06056-19 Parametros de partida y detencion . Central Campiche | VER ANEXO WD700-EE150-00003 SINGLE LINE DIAGRAM
237 | PMGD TER TREBAL MAPOCHO | AGUAS ANDINAS S.A. | AGUAS ANDINAS S.A. | AGUAS ANDINAS S.A. | Padre Hurtado | Termoeléctricas | CE02G0652 |  | Operativa | 2 | ALIMENTADOR SANTA MARTA | 9.284 | 3.06 | 9 | no aplica | 01-12-2012 | CGE | no aplica | Termoeléctrica | ERNC | Pequeños medio de generación distribuida o PMGD | Biogás | Motor de combustión interna | Metropolitana de Santiago | Talagante | Padre Hurtado | 1 | no aplica | no aplica | no aplica | no aplica | no aplica | no aplica | 329505.9799 | 6287289.0517 | 19H | no aplica | no aplica
238 | PE TALINAY ORIENTE | ENEL GREEN POWER CHILE S.A. | PARQUE TALINAY ORIENTE S.A. | PARQUE TALINAY ORIENTE S.A. | Ovalle | Eólicas | CE01G0104 |  | Operativa | 45 | S/E CENTRAL TALINAY ORIENTE 220KV | 90 | 0.5 | 89.55 | 1.08 | 13-04-2013 | no aplica | Pendiente | Eólica | ERNC | Instalaciones de generación | no aplica | Parque eólico | Coquimbo | Limarí | Ovalle | 1 | no aplica | no aplica | no aplica | no aplica | no aplica | no aplica | 252236.9996 | 6581553.0178 | 19J | Anexo 3_Parametros de Partida y Detención | Anexo 1_Diagrama unilineal, señalando capacidad nominal de equipos primarios
239 | PFV SDGX01 | FLORIDA ENERGÍA SPA | FLORIDA ENERGÍA SPA | FLORIDA ENERGÍA SPA | Andacollo | Solares | CE13G1034 | OP_MD:ID3487-25 | Operativa – Autodespacho DS88 | no aplica | ID 1381 BA S/E SDGX01 23KV BP1 | 1.28 | 2.3438 | 1.25 | 0.054 | 08-08-2013 | no aplica | Diagrama PQ Andacollo | Fotovoltaica | ERNC | Pequeños medio de generación o PMG | no aplica | Parque fotovoltaico | Coquimbo | Elqui | Andacollo | 1 | no aplica | no aplica | no aplica | no aplica | no aplica | no aplica | 298623.9999 | 6654191.0146 | 19J | 30 ± 10 [s] - 10 ± 5 [s] | Unilineal SD Gx I - Andacollo - C
240 | TER SANTA MARTA | CONSORCIO SANTA MARTA S.A. | CONSORCIO SANTA MARTA S.A. | CONSORCIO SANTA MARTA S.A. | Talagante | Termoeléctricas | CE01G0111 |  | Operativa | 10 | S/E SANTA MARTA 23 KV | 15.01 | 0.825 | 14.185 | 1.5 | 31-03-2014 | no aplica | DIAGRAMA PQ U1-U10.pdf | Termoeléctrica | ERNC | Instalaciones de generación | Biogás | Motor de combustión interna | Metropolitana de Santiago | Talagante | Talagante | 1 | no aplica | no aplica | no aplica | no aplica | no aplica | no aplica | 333425.31 | 6269589.51 | 19H | PENDIENTE | DDUU SE Y TAPOFF SANTA MARTA.rar
241 | HP MC1 | SCOTTA CHILE S.A. | HIDROENERSUR SPA | HIDROENERSUR SPA | Puerto Octay | Hidroeléctricas | CE01G0476 |  | Operativa – Autodespacho DS88 | 2 | S/E RIO BONITO | 9 | 0.504 | 8.9546 | Sin información | 29-05-2013 | no aplica | Bonito - Curva P-Q | Hidroeléctrica | ERNC | Pequeños medio de generación o PMG | no aplica | Minihidro de pasada | Los Lagos | Osorno | Puerto Octay | 1 | Puerto Octay | Puerto Octay | no aplica | no aplica | no aplica | no aplica | 718639.0313 | 5467123.0517 | 18G | Sin información | Anexo 2 Diagrama Unilineal MC1
242 | HP MC2 | SCOTTA CHILE S.A. | HIDROENERSUR SPA | HIDROENERSUR SPA | Puerto Octay | Hidroeléctricas | CE02G0476 |  | Operativa – Autodespacho DS88 | 1 | S/E RIO BONITO | 3.2 | 1.5625 | 3.15 | Sin información | 29-05-2013 | no aplica | Feo - Diagrama P-Q | Hidroeléctrica | ERNC | Pequeños medio de generación o PMG | no aplica | Minihidro de pasada | Los Lagos | Osorno | Puerto Octay | 1 | Puerto Octay | Puerto Octay | no aplica | Puerto Octay | no aplica | no aplica | 718639.0313 | 5467123.0517 | 18G | Sin información | Anexo 2 Diagrama Unilineal MC2
243 | PMGD HP ROBLERIA | HIDROELÉCTRICA ROBLERIA SPA | HIDROELÉCTRICA ROBLERIA SPA | HIDROELÉCTRICA ROBLERIA SPA | Linares | Hidroeléctricas | CE01G0115 |  | Operativa | 1 | ALIMENTADOR PANIMAVIDA 13.2 KV | 4 | 0.23 | 3.9908 | no aplica | 24-04-2013 | LUZ LINARES | no aplica | Hidroeléctrica | ERNC | Pequeños medio de generación distribuida o PMGD | no aplica | Minihidro de pasada | Maule | Linares | Colbún | 2 | Colbún | Linares | no aplica | no aplica | no aplica | no aplica | 294046.0429 | 6030258.9966 | 19H | no aplica | no aplica
244 | HP RIO HUASCO | GESTIÓN DE PROYECTOS ELÉCTRICOS S.A. | HIDROELÉCTRICA RÍO HUASCO S.A. | HIDROELÉCTRICA RÍO HUASCO S.A. | Vallenar | Hidroeléctricas | CE01G0117 | [OP_MD:ID5262-25]; | Operativa – Autodespacho DS88 | 2 | S/E EL EDEN | 5.12 | 0.3906 | 5.1 | 0.45 | 09-10-2013 | no aplica | ID244-IM-098-EST-002-REV 0 (corto circ)-PQ | Hidroeléctrica | ERNC | Pequeños medio de generación o PMG | no aplica | Minihidro de pasada | Atacama | Huasco | Vallenar | 1 | Vallenar | Vallenar | no aplica | no aplica | no aplica | no aplica | 339259.9989 | 6826782.0564 | 19J | ID244-PARAMETROS PARTIDA Y DETENCION CH RIO HUASCO | ID244 - Unilineal General Central y SE
246 | HP SAN ANDRES | HIDROELÉCTRICA SAN ANDRÉS SPA | HIDROELÉCTRICA SAN ANDRÉS SPA | HIDROELÉCTRICA SAN ANDRÉS SPA | San Fernando | Hidroeléctricas | CE01G0118 |  | Operativa | 2 | S/E CENTRAL SAN ANDRÉS 154KV | 43.3652 | 1.0956 | 42.8901 | 5 | 23-06-2014 | no aplica | no aplica | Hidroeléctrica | Convencional | Instalaciones de generación | no aplica | Hidroeléctrica de pasada | Libertador General Bernardo O'Higgins | Colchagua | San Fernando | 1 | San Fernando | San Fernando | no aplica | no aplica | no aplica | no aplica | 373430.6 | 6155511.4134 | 19H | no aplica | Sin información
247 | PFV LLANO DE LLAMPOS | AMANECER SOLAR SPA | AMANECER SOLAR SPA | AMANECER SOLAR SPA | Copiapó | Solares | CE01G0119 |  | Operativa | 310308 | S/E LLANO DE LLAMPOS 220KV | 101.02 | 0 | 101.02 | 1.55 | 30-04-2014 | no aplica | Sin información | Fotovoltaica | ERNC | Instalaciones de generación | no aplica | Parque fotovoltaico | Atacama | Copiapó | Copiapó | 1 | no aplica | no aplica | no aplica | no aplica | no aplica | no aplica | 383921 | 7000014.0119 | 19J | Sin información | Diagrama Unilineal Funcional de control y protecciones.7z
248 | PFV SAN ANDRES | DUQUECO SPA | SAN ANDRÉS SPA | AELA GENERACIÓN S.A. | Copiapó | Solares | CE01G0120 | [OP_MD:ID19177-25] | Operativa | no aplica | S/E SECCIONADORA SAN ANDRÉS 220KV | 50.6 | 0 | 50.6 | 1.2 | 30-04-2014 | no aplica | ENVIADO A DO | Fotovoltaica | ERNC | Instalaciones de generación | no aplica | Parque fotovoltaico | Atacama | Copiapó | Copiapó | 1 | no aplica | no aplica | no aplica | no aplica | no aplica | no aplica | 389995 | 6984918.0119 | 19J | DE00134-21 | SIN ANTECEDENTES
249 | PMGD HP CONTRA | GR POWER CHILE SPA | EMPRESA ELÉCTRICA CONTRA SPA | GR POWER CHILE SPA | Río Bueno | Hidroeléctricas | CE01G0754 |  | Operativa | 1 | ALIMENTADOR N°1 SUR (COOPREL) | 0.33 | 0.6061 | 0.328 | no aplica | 28-06-2013 | COOPREL | no aplica | Hidroeléctrica | ERNC | Pequeños medio de generación distribuida o PMGD | no aplica | Minihidro de pasada | Los Ríos | Ranco | Río Bueno | 1 | Río Bueno | Río Bueno | no aplica | no aplica | no aplica | no aplica | 679788.0001 | 5528217.0151 | 18G | no aplica | no aplica
251 | PE CUEL | DUQUECO SPA | AELA EÓLICA NEGRETE SPA | AELA GENERACIÓN S.A. | Los Angeles | Eólicas | CE01G0122 | [OP_MD:ID19177-25] | Operativa | 22 | S/E CENTRAL CUEL 154KV | 33 | 1.53 | 32.4951 | 0.5 | 05-02-2014 | no aplica | PENDIENTE | Eólica | ERNC | Instalaciones de generación | no aplica | Parque eólico | Biobío | Biobío | Los Angeles | 1 | no aplica | no aplica | no aplica | no aplica | no aplica | no aplica | 721518.0794 | 5845517.6971 | 18H | EE-2020-IT-004-B.pdf | CUEL-DWG-01-Esquema Unilineal General-15423kV-RB
252 | TER CMPC LAJA | BIOENERGÍAS FORESTALES SPA | CMPC PULP SPA. | BIOENERGÍAS FORESTALES SPA | Laja | Termoeléctricas | CE02A0021 |  | Operativa | 2 | S/E CELULOSA LAJA 220KV | 88.737 | 54.42 | 40.447 | 9 | 01-05-2013 | no aplica | EE-EN-2012-404-RB_Informe_Homologacion_NT_CMPC_Laja_TV4.pdf | Termoeléctrica | ERNC | Instalaciones de generación | Biomasa | Termoeléctrica de turbina a vapor | Biobío | Biobío | Laja | 1 | no aplica | no aplica | no aplica | no aplica | no aplica | no aplica | 702871.0407 | 5870553.0183 | 18H | P012464-2-GE-INF-00032_1 - Informe PPD Laja | 1.- Anexo 1-DU-Funcional-SE CELULOSA LAJA-220kV
253 | PMGD TER LOS ALAMOS | SISTEMA DE TRANSMISIÓN DEL SUR S.A. | SAGESA S.A. | SOCIEDAD GENERADORA AUSTRAL S.A. | Los Alamos | Termoeléctricas | CE16G0018 |  | Operativa | 1 | ALIMENTADOR TRES PINOS | 0.8 | 0 | 0.8 | no aplica | 27-07-2013 | FRONTEL | no aplica | Termoeléctrica | Convencional | Pequeños medio de generación distribuida o PMGD | Diésel | Motor de combustión interna | Biobío | Arauco | Los Alamos | 1 | no aplica | no aplica | no aplica | no aplica | no aplica | no aplica | 639604.01 | 5834533.0112 | 18H | no aplica | no aplica
254 | PMGD TER CONTULMO | SISTEMA DE TRANSMISIÓN DEL SUR S.A. | SAGESA S.A. | SOCIEDAD GENERADORA AUSTRAL S.A. | Contulmo | Termoeléctricas | CE17G0018 |  | Operativa | 1 | S/E ANGOL | 0.83 | 0 | 0.83 | no aplica | 01-06-2012 | FRONTEL | no aplica | Termoeléctrica | Convencional | Pequeños medio de generación distribuida o PMGD | Diésel | Motor de combustión interna | Biobío | Arauco | Contulmo | 1 | no aplica | no aplica | no aplica | no aplica | no aplica | no aplica | 655918.9598 | 5788908.041 | 18H | no aplica | no aplica
255 | PMGD TER TRONGOL-CURANILAHUE | SISTEMA DE TRANSMISIÓN DEL SUR S.A. | SAGESA S.A. | SOCIEDAD GENERADORA AUSTRAL S.A. | Curanilahue | Termoeléctricas | CE18G0018 |  | Operativa | 5 | S/E CURANILAHUE | 2.4 | 0 | 2.4 | no aplica | 01-08-2012 | FRONTEL | no aplica | Termoeléctrica | Convencional | Pequeños medio de generación distribuida o PMGD | Diésel | Motor de combustión interna | Biobío | Arauco | Curanilahue | 1 | no aplica | no aplica | no aplica | no aplica | no aplica | no aplica | 648443.0269 | 5849287.983 | 18H | no aplica | no aplica
256 | PMGD TER LEBU | SISTEMA DE TRANSMISIÓN DEL SUR S.A. | SAGESA S.A. | SOCIEDAD GENERADORA AUSTRAL S.A. | Lebu | Termoeléctricas | CE19G0018 |  | Operativa | 4 | S/E LEBU | 3.4 | 0 | 3.4 | no aplica | 29-05-2007 | CGE | no aplica | Termoeléctrica | Convencional | Pequeños medio de generación distribuida o PMGD | Diésel | Motor de combustión interna | Biobío | Arauco | Lebu | 1 | no aplica | no aplica | no aplica | no aplica | no aplica | no aplica | 617435.0271 | 5836026.0367 | 18H | no aplica | no aplica
257 | PMGD HP LOS CORRALES II | EMPRESA ELÉCTRICA CAPULLO S.A. | LÁGRIMAS DEL SUR SPA | EMPRESA ELÉCTRICA CAPULLO S.A. | Río Bueno | Hidroeléctricas | CE03G0125 |  | Operativa | 1 | ALIMENTADOR PILMAIQUEN - MANTIHUE 23 KV | 1.035 | 0.966 | 1.025 | no aplica | 06-02-2013 | SAESA | no aplica | Hidroeléctrica | ERNC | Pequeños medio de generación distribuida o PMGD | no aplica | Minihidro de pasada | Los Ríos | Ranco | Río Bueno | 1 | Río Bueno | Río Bueno | no aplica | no aplica | no aplica | no aplica | 727041.38 | 5496939.29 | 18G | no aplica | no aplica
258 | HP RENAICO | ESPINOS S.A. | ESPINOS S.A. | ESPINOS S.A. | Mulchén | Hidroeléctricas | CE08G0042 |  | Operativa – Autodespacho DS88 | 1 | S/E ANGOL 23 KV | 6.3 | 0 | 6.3 | 3.2 | 03-09-2013 | no aplica | TECHNICAL DATA_CHRENAICO_COLOR | Hidroeléctrica | ERNC | Pequeños medio de generación o PMG | no aplica | Minihidro de pasada | Biobío | Biobío | Mulchén | 1 | Mulchén | Mulchén | no aplica | no aplica | no aplica | no aplica | 727499.9882 | 5811692.9691 | 18H | ITDPPDHRvfinal.pdf | Sin información
259 | TER CMPC PACIFICO | BIOENERGÍAS FORESTALES SPA | CMPC PULP SPA. | BIOENERGÍAS FORESTALES SPA | Collipulli | Termoeléctricas | CE01A0021 |  | Operativa | 3 | S/E CELULOSA PACIFICO 220KV | 33 | 0 | 33 | 4 | 01-01-2014 | no aplica | Homologación CMPC Pacifico | Termoeléctrica | ERNC | Instalaciones de generación | Biomasa | Termoeléctrica de turbina a vapor | La Araucanía | Malleco | Collipulli | 1 | no aplica | no aplica | no aplica | no aplica | no aplica | no aplica | 721307.5731 | 5814485.4666 | 18H | P012464-2-GE-INF-00042_1 - Informe PPD Pacifico | 1.- Anexo 1-DU-Funcional-SE CELULOSA PACIFICO-220kV
261 | PMGD HP LAS VERTIENTES | ELÉCTRICA PUNTILLA S.A. | ELÉCTRICA PUNTILLA S.A. | ELÉCTRICA PUNTILLA S.A. | Pirque | Hidroeléctricas | CE02G0019 |  | Operativa | 1 | ALIMENTADOR CASAS VIEJAS | 1.9 | 1.8646 | 1.8646 | no aplica | 23-12-2013 | CGE | no aplica | Hidroeléctrica | ERNC | Pequeños medio de generación distribuida o PMGD | no aplica | Minihidro de pasada | Metropolitana de Santiago | Cordillera | Pirque | 1 | Pirque | Pirque | no aplica | no aplica | no aplica | no aplica | 363638.0105 | 6282034.0207 | 19H | no aplica | no aplica
262 | PMGD HP EL LLANO | ELÉCTRICA PUNTILLA S.A. | ELÉCTRICA PUNTILLA S.A. | ELÉCTRICA PUNTILLA S.A. | Pirque | Hidroeléctricas | CE03G0019 |  | Operativa | 1 | ALIMENTADOR CERRO LA BALLENA | 1.919 | 0.58 | 1.9079 | no aplica | 23-12-2013 | CGE | no aplica | Hidroeléctrica | ERNC | Pequeños medio de generación distribuida o PMGD | no aplica | Minihidro de pasada | Metropolitana de Santiago | Cordillera | Pirque | 1 | Pirque | Pirque | no aplica | no aplica | no aplica | no aplica | 357550.92 | 6278708.85 | 19H | no aplica | no aplica
263 | HP LOS HIERROS | BESALCO ENERGÍA RENOVABLE S.A. | EMPRESA ELÉCTRICAS AGUAS DEL MELADO SPA | EMPRESA ELÉCTRICAS AGUAS DEL MELADO SPA | Colbún | Hidroeléctricas | CE01G0112 |  | Operativa | 2 | S/E LOMA ALTA 220KV | 25.06 | 0.2394 | 25 | 3.7 | 12-04-2014 | no aplica | K-112018-1 Diagrama P-Q | Hidroeléctrica | Convencional | Instalaciones de generación | no aplica | Hidroeléctrica de pasada | Maule | Linares | Colbún | 1 | Colbún | Colbún | no aplica | no aplica | no aplica | no aplica | 313639.9999 | 6029856.015 | 19H | 801-OP-BSER-INFT-002-4_Determinacion_parametros_partida_y_detencion | 5422-EG3001-05 - Diagrama unilineal general
264 | HE ANGOSTURA | COLBÚN S.A. | COLBÚN S.A. | COLBÚN S.A. | Santa Bárbara | Hidroeléctricas | CE15G0004 |  | Operativa | 3 | S/E CENTRAL ANGOSTURA 220KV | 323.8 | 0.8647 | 321 | 24 | 01-04-2014 | no aplica | PQ_HE ANGOSTURA U1 'PQ_HE ANGOSTURA U2 'PQ_HE ANGOSTURA U3 | Hidroeléctrica | Convencional | Instalaciones de generación | no aplica | Hidroeléctrica de embalse | Biobío | Biobío | Santa Bárbara | 2 | Santa Bárbara | no aplica | Santa Bárbara | Santa Bárbara | Quilaco | no aplica | 251712.84 | 5822359.45 | 19H | Carta DE 4697/2019 | Anexo 1-DU-Funcional-SE Central Angostura 220-13,8kV.rar
265 | PMGD TER COELEMU | ENERGÍA LEÓN S.A. | ENERGÍA LEÓN S.A. | ENERGÍA LEÓN S.A. | Coelemu | Termoeléctricas | CE01G0133 |  | Operativa | 1 | ALIMENTADOR COELEMU 23 KV | 7.1 | 17.04 | 5.8902 | no aplica | 04-03-2014 | EMELECTRIC | no aplica | Termoeléctrica | ERNC | Pequeños medio de generación distribuida o PMGD | Biogás | Motor de combustión interna | Ñuble | Itata | Coelemu | 1 | no aplica | no aplica | no aplica | no aplica | no aplica | no aplica | 702657.0061 | 5957010.9902 | 18H | no aplica | no aplica
267 | PMGD HP QUILLAILEO | EBCO ENERGÍA S.A. | CENTRAL HIDROELÉCTRICA QUILLAILEO SPA | COPIAPÓ ENERGÍA SOLAR SPA | Santa Bárbara | Hidroeléctricas | CE01G0880 |  | Operativa | 1 | ALIMENTADOR 23KV LAGO RANCO - RIÑIHUE | 0.83 | 1.67 | 0.8161 | no aplica | 09-05-2014 | FRONTEL | no aplica | Hidroeléctrica | ERNC | Pequeños medio de generación distribuida o PMGD | no aplica | Minihidro de pasada | Biobío | Biobío | Santa Bárbara | 1 | Santa Bárbara | Santa Bárbara | no aplica | no aplica | no aplica | no aplica | 252394.9805 | 5824539.0389 | 19H | no aplica | no aplica
268 | PE SAN PEDRO | SISTEMA DE TRANSMISIÓN DEL SUR S.A. | ALBA SPA | ALBA SPA | Dalcahue | Eólicas | CE01G0136 |  | Operativa | 20 | S/E CENTRAL SAN PEDRO DALCAHUE 110KV | 36 | 0.01 | 35.9964 | 2.33 | 27-06-2014 | no aplica | DIAGRAMA PQ_PE SAN PEDRO (U1-U18) | Eólica | ERNC | Instalaciones de generación | no aplica | Parque eólico | Los Lagos | Chiloé | Dalcahue | 1 | no aplica | no aplica | no aplica | no aplica | no aplica | no aplica | 587406.877 | 5319658.4568 | 18G | EE-EN-2021-1067-RA_Partida_Detencion_PE_San_Pedro_I | 1SPC3UNXO-RB00; Unifilar Red MT SPI
269 | PFV DIEGO DE ALMAGRO | RELIABLE NUEVA ENERGÍA S.A. | ARCADIA GENERACIÓN SOLAR S.A. | ARCADIA GENERACIÓN SOLAR S.A. | Diego de Almagro | Solares | CE12G0975 | Reemplazo R105 | Operativa | 1 | S/E CENTRAL EMELDA 110KV | 32.01 | 0.3 | 31.914 | 0.4 | 11-12-2014 | no aplica | Anexo 2_Diagrama PQ equivalente de la central | Fotovoltaica | ERNC | Instalaciones de generación | no aplica | Parque fotovoltaico | Atacama | Chañaral | Diego de Almagro | 1 | no aplica | no aplica | no aplica | no aplica | no aplica | no aplica | 398306 | 7081876.0116 | 19J | Anexo 3_Parametros de Partida y Detención | Anexo 1_Diagrama unilineal, señalando capacidad nominal de equipos primarios
270 | PMGD HP ALLIPEN | HIDROELECTRICA ALLIPÉN S.A. | HIDROELECTRICA ALLIPÉN S.A. | HIDROELECTRICA ALLIPÉN S.A. | Cunco | Hidroeléctricas | CE01G0092 |  | Operativa | 2 | S/E PITRUFQUEN 13 KV | 2.674 | 0.1496 | 2.5961 | no aplica | 03-05-2012 | SAESA | no aplica | Hidroeléctrica | ERNC | Pequeños medio de generación distribuida o PMGD | no aplica | Minihidro de pasada | La Araucanía | Cautín | Cunco | 1 | Cunco | Cunco | no aplica | no aplica | no aplica | no aplica | 740493.0423 | 5679692.9721 | 18H | no aplica | no aplica
275 | TER CMPC SANTA FE | BIOENERGÍAS FORESTALES SPA | CMPC PULP SPA. | BIOENERGÍAS FORESTALES SPA | Nacimiento | Termoeléctricas | CE03A0021 |  | Operativa | 3 | S/E NACIMIENTO 220 KV | 5 | 0 | 5 | 3 | 10-04-2015 | no aplica | EE-EN-2014-0299-RA_Informe_Homologación_CMPC_SantaFe_TG1.pdf/EE-EN-2014-0247-RA_Informe_Homologación_CMPC_SantaFe_TG2.pdf/EE-EN-2014-0248-RA_Informe_Homologación_CMPC_SantaFe_TG3.pdf | Termoeléctrica | ERNC | Pequeños medio de generación o PMG | Biomasa | Termoeléctrica de turbina a vapor | Biobío | Biobío | Nacimiento | 1 | no aplica | no aplica | no aplica | no aplica | no aplica | no aplica | 707137.316 | 5845367.351 | 18H | P012464-2-GE-INF-00012_1 - Informe PPD Santa Fe | 1.- Anexo 1-DU-Funcional-SE CELULOSA SANTA FE-220kV
276 | PE EL ARRAYAN | ENORCHILE S.A. | PARQUE EÓLICO EL ARRAYÁN SPA | PARQUE EÓLICO EL ARRAYÁN SPA | Ovalle | Eólicas | CE01G0130 |  | Operativa | 50 | S/E DON GOYO 220KV | 115 | 0.01 | 114.9885 | 2.56 | 06-06-2014 | no aplica | R 1060-15 Informe implementación de modelos - CDEC SIC - 22 - PE El ArrayanV2.pdf Appendix_PQChart_SWT-2M3-50-60_v44.pdf | Eólica | ERNC | Instalaciones de generación | no aplica | Parque eólico | Coquimbo | Limarí | Ovalle | 1 | no aplica | no aplica | no aplica | no aplica | no aplica | no aplica | 241256.9995 | 6613923.0188 | 19J | G2 El Arrayan_Informe de parámetros de partida y detención.pdf | "5181-02-ZA-DU-0025-3_H1_UNILINEAR_DIAGRAM_220-33_Kv.dwg 5181-02-ZA-DU-0025-3_H1_DIAG. UNILINEAL.pdf "
278 | PMGD PFV SANTA CECILIA | COMMONPLACE ENERGY SPA | COMMONPLACE ENERGY SPA | COMMONPLACE ENERGY SPA | Vallenar | Solares | CE01G0140 |  | Operativa | no aplica | ALIMENTADOR DOMEYKO 23 KV | 2.96 | 0.5 | 2.9452 | no aplica | 15-12-2013 | EMELAT | no aplica | Fotovoltaica | ERNC | Pequeños medio de generación distribuida o PMGD | no aplica | Parque fotovoltaico | Atacama | Huasco | Vallenar | 1 | no aplica | no aplica | no aplica | no aplica | no aplica | no aplica | 313930.54 | 6778671.74 | 19J | no aplica | no aplica
280 | PMGD HP PICHILONCO | HIDROELÉCTRICA PICHILONCO S.A. | HIDROELÉCTRICA PICHILONCO S.A. | HIDROELÉCTRICA PICHILONCO S.A. | Lago Ranco | Hidroeléctricas | CE02G0174 |  | Operativa | 1 | ALIMENTADOR 23KV PILMAIQUEN - MANTILHUE | 1.2 | 4.1667 | 1.15 | no aplica | 18-08-2014 | SAESA | no aplica | Hidroeléctrica | ERNC | Pequeños medio de generación distribuida o PMGD | no aplica | Minihidro de pasada | Los Ríos | Ranco | Lago Ranco | 1 | Lago Ranco | Lago Ranco | no aplica | no aplica | no aplica | no aplica | 727452.9811 | 5532286.976 | 18G | no aplica | no aplica
281 | PE UCUQUER II | ENERGÍAS UCUQUER DOS S.A. | ENERGÍAS UCUQUER DOS S.A. | ENERGÍAS UCUQUER DOS S.A. | Litueche | Eólicas | CE01G0142 |  | Operativa | 5 | S/E MATANCILLA 13.2 KV | 10.75 | 2.3 | 10.5028 | 0.319 | 22-10-2014 | no aplica | Sin información | Eólica | ERNC | Instalaciones de generación | no aplica | Parque eólico | Libertador General Bernardo O'Higgins | Cardenal Caro | Litueche | 1 | no aplica | no aplica | no aplica | no aplica | no aplica | no aplica | 257924.9995 | 6230005.0181 | 19H | Sin información | Sin información
282 | PE PUNTA PALMERAS | ACCIONA ENERGÍA CHILE HOLDINGS S.A. | PUNTA PALMERAS S.A. | PUNTA PALMERAS S.A. | Canela | Eólicas | CE01G0144 |  | Operativa | 15 | S/E LAS PALMAS 220KV | 45 | 0.656 | 44.7048 | 5.028 | 19-11-2014 | no aplica | SIN INFORMACIÓN | Eólica | ERNC | Instalaciones de generación | no aplica | Parque eólico | Coquimbo | Choapa | Canela | 1 | no aplica | no aplica | no aplica | no aplica | no aplica | no aplica | 248506.9996 | 6541405.0183 | 19J | DE05981-21 | Unilineal General Proyecto Parque Eólico Punta Palmeras Rev.1.dwg
283 | PE TALTAL | ENEL GREEN POWER CHILE S.A. | ENEL GREEN POWER CHILE S.A. | ENEL GREEN POWER CHILE S.A. | Taltal | Eólicas | CE13G0292 |  | Operativa | 33 | S/E CENTRAL PARQUE EÓLICO TALTAL 220KV | 99 | 0.9 | 98.109 | 1.18 | 09-02-2015 | no aplica | Anexo 2_Diagrama PQ equivalente de la central | Eólica | ERNC | Instalaciones de generación | no aplica | Parque eólico | Antofagasta | Antofagasta | Taltal | 1 | no aplica | no aplica | no aplica | no aplica | no aplica | no aplica | 414421 | 7228198.0112 | 19J | Anexo 3_Parametros de Partida y Detención | Anexo 1_Diagrama unilineal, señalando capacidad nominal de equipos primarios
284 | PFV LALACKAMA | ENEL GREEN POWER CHILE S.A. | ENEL GREEN POWER CHILE S.A. | ENEL GREEN POWER CHILE S.A. | Taltal | Solares | CE14G0292 |  | Operativa | no aplica | TAP TALTAL 220KV | 55 | 0.3 | 54.835 | 2.5 | 02-06-2015 | no aplica | Anexo 2_Diagrama PQ equivalente de la central | Fotovoltaica | ERNC | Instalaciones de generación | no aplica | Parque fotovoltaico | Antofagasta | Antofagasta | Taltal | 1 | no aplica | no aplica | no aplica | no aplica | no aplica | no aplica | 368543.41 | 7221044.58 | 19J | Anexo 3_Parametros de Partida y Detención | Anexo 1_Diagrama unilineal, señalando capacidad nominal de equipos primarios
285 | PFV CHAÑARES | ENEL GREEN POWER CHILE S.A. | ENEL GREEN POWER CHILE S.A. | ENEL GREEN POWER CHILE S.A. | Diego de Almagro | Solares | CE15G0292 |  | Operativa | 1 | S/E TAP CHAÑARES 110KV | 36 | 0.3 | 35.892 | 1.4 | 28-05-2015 | no aplica | Anexo 2_Diagrama PQ equivalente de la central | Fotovoltaica | ERNC | Instalaciones de generación | no aplica | Parque fotovoltaico | Atacama | Chañaral | Diego de Almagro | 1 | no aplica | no aplica | no aplica | no aplica | no aplica | no aplica | 393687.9608 | 7082373.0009 | 19J | Anexo 3_Parametros de Partida y Detención | Anexo 1_Diagrama unilineal, señalando capacidad nominal de equipos primarios
286 | HP LLAUQUEREO | SCOTTA CHILE S.A. | HIDROELÉCTRICA LLEUQUEREO S.A. | HIDROELÉCTRICA LLEUQUEREO S.A. | Santa Bárbara | Hidroeléctricas | CE01G0147 |  | Operativa – Autodespacho DS88 | 1 | S/E PEUCHEN 220 KV | 1.8 | 2.5 | 1.755 | 0.196 | 07-08-2015 | no aplica | Sin información | Hidroeléctrica | ERNC | Pequeños medio de generación o PMG | no aplica | Minihidro de pasada | Biobío | Biobío | Santa Bárbara | 1 | Santa Bárbara | Santa Bárbara | no aplica | no aplica | no aplica | no aplica | 277070.9757 | 5839265.0102 | 19H | Sin información | Sin información
287 | HP LOS HIERROS II | BESALCO ENERGÍA RENOVABLE S.A. | EMPRESA ELÉCTRICA PORTEZUELO SPA | BESALCO ENERGÍA RENOVABLE S.A. | Colbún | Hidroeléctricas | CE01G0145 |  | Operativa | 1 | S/E CENTRAL LOS HIERROS II 110KV | 6.03 | 0.4975 | 6 | 1.2 | 21-09-2015 | no aplica | Ver: GHL2-351-109-00 SCHEDA TECNICA CON TABELLA DATI MACCHINA | Hidroeléctrica | ERNC | Pequeños medio de generación o PMG | no aplica | Minihidro de pasada | Maule | Linares | Colbún | 1 | Colbún | Colbún | no aplica | no aplica | no aplica | no aplica | 312243.9999 | 6031826.015 | 19H | Ver: 802-OP-BSER-INFT-002-3 Determinación parámetros partida y detención | Ver: 9163908_M Diagrama unilineal AT-MT
288 | PFV SALVADOR | DUQUECO SPA | PV SALVADOR S.A. | AELA GENERACIÓN S.A. | Diego de Almagro | Solares | CE01G0141 | [OP_MD:ID19177-25] | Operativa | 1 | S/E PV SALVADOR 110KV | 68 | 0.3 | 67.796 | PFV:2,652/BESS:0,320 | 07-07-2015 | no aplica | SIN ANTECEDENTES | Fotovoltaica | ERNC | Instalaciones de generación | no aplica | Parque fotovoltaico | Atacama | Chañaral | Diego de Almagro | 1 | no aplica | no aplica | no aplica | no aplica | no aplica | no aplica | 413357 | 7089238.0116 | 19J | PV_Salvador_Informe_Partida-Detencion.pdf | Diagrama unilineal.rar
289 | PE TALINAY PONIENTE | ENEL GREEN POWER CHILE S.A. | ENEL GREEN POWER CHILE S.A. | ENEL GREEN POWER CHILE S.A. | Ovalle | Eólicas | CE16G0292 |  | Operativa | 32 | S/E CENTRAL TALINAY ORIENTE 220KV | 60.4 | 0.5 | 60.098 | 0.87 | 26-05-2015 | no aplica | Anexo 2_Diagrama PQ equivalente de la central | Eólica | ERNC | Instalaciones de generación | no aplica | Parque eólico | Coquimbo | Limarí | Ovalle | 1 | no aplica | no aplica | no aplica | no aplica | no aplica | no aplica | 251544.9948 | 6582676.9975 | 19J | Anexo 3_Parametros de Partida y Detención | Anexo 1_Diagrama unilineal, señalando capacidad nominal de equipos primarios
290 | HP PULELFU | EMPRESA ELÉCTRICA CAPULLO S.A. | EMPRESA ELÉCTRICA LA LEONERA S.A. | EMPRESA ELÉCTRICA LA LEONERA S.A. | Puyehue | Hidroeléctricas | CE01G0148 |  | Operativa | 2 | TAP-OOF LINEA CAPULLO-AIHUAPI 66 KV | 9 | 0.5 | 8.955 | 1.27 | 07-07-2016 | no aplica | ID290-PQ.png;290-Data Book.pdf | Hidroeléctrica | ERNC | Pequeños medio de generación o PMG | no aplica | Minihidro de pasada | Los Lagos | Osorno | Puyehue | 1 | Puyehue | Puyehue | no aplica | no aplica | no aplica | no aplica | 720543.08 | 5479043.52 | 18G | Pendiente | 290-DU-HPPulelfu.pdf;DU-PULELFU-LEO-PLN-E-001-REV2.dwg
291 | HP ALTO RENAICO | ESPINOS S.A. | ESPINOS S.A. | ESPINOS S.A. | Mulchén | Hidroeléctricas | CE06G0042 |  | Operativa – Autodespacho DS88 | 1 | TAP OFF ALTO RENAICO | 1.402 | 1.719 | 1.378 | 0.22 | 19-11-2018 | no aplica | Sin información | Hidroeléctrica | ERNC | Pequeños medio de generación o PMG | no aplica | Minihidro de pasada | Biobío | Biobío | Mulchén | 1 | Mulchén | Mulchén | no aplica | no aplica | no aplica | no aplica | 728594.0004 | 5813182.0176 | 18H | Informe-Técnico-PPyD-Central-Alto-Renaico | Sin información
292 | HP LAJA I | ENGIE ENERGÍA CHILE S.A. | EÓLICA MONTE REDONDO SPA | EÓLICA MONTE REDONDO SPA | Laja | Hidroeléctricas | CE02G0050 |  | Operativa | 2 | S/E BUCALEMU 66KV | 34.4 | 1 | 34.056 | 6.1 | 28-05-2015 | no aplica | Informe Minimo tecnico incluye diagrama PQ | Hidroeléctrica | Convencional | Instalaciones de generación | no aplica | Hidroeléctrica de pasada | Biobío | Biobío | Laja | 2 | Laja | Yumbel | no aplica | no aplica | no aplica | no aplica | 719027.9773 | 5875098.9939 | 18H | Informe_Parametros_Partida-Detencion_CH_Laja_rev_120919 | EMR-LAJA1AT-EL-CP-PL-010_ Rev 2 Unilineal Laja1
293 | HP RIO PICOIQUEN | SCOTTA CHILE S.A. | HIDROANGOL SPA | HIDROENERSUR SPA | Angol | Hidroeléctricas | CE01G0150 |  | Operativa | 2 | SE PICOIQUEN 66KV | 19.6 | 1.5 | 19.306 | 0.38 | 13-08-2015 | no aplica | PQ_DATOS TECNICOS | Hidroeléctrica | ERNC | Instalaciones de generación | no aplica | Minihidro de pasada | La Araucanía | Malleco | Angol | 1 | Angol | Angol | no aplica | no aplica | no aplica | no aplica | 697711.37 | 5812440.34 | 18H | DE03248-20 | 1) Picoiquen DU general
294 | TER LOS GUINDOS | LOS GUINDOS GENERACIÓN SPA | LOS GUINDOS GENERACIÓN SPA | LOS GUINDOS GENERACIÓN SPA | Cabrero | Termoeléctricas | CE01G0149 |  | Operativa | 2 | 1527 BA S/E CENTRAL LOS GUINDOS 220KV BP1 / 2972 BA S/E CENTRAL LOS GUINDOS 220KV BP2 | 273.11 | 0.8 | 270.923 | 30 | 30-07-2015 | no aplica | PQ TER LOS GUINDOS U1, PQ TER LOS GUINDOS U2 | Termoeléctrica | Convencional | Instalaciones de generación | Diésel | Termoeléctrica de turbina a gas | Biobío | Biobío | Cabrero | 1 | no aplica | no aplica | no aplica | no aplica | no aplica | no aplica | 740717.0048 | 5890368.0565 | 18H | Carta DE04937-19, Carta DE00876-20 | CTLG-0430-E-DI-0002 - Diagrama Unilineal Primera Etapa, CTLG-0430-E-DI-0002 - Rev0, CTLG-2430-E-DI-0001 - Diagrama Unilineal Proyecto Maestro, CTLG-2430-E-DI-0001 - Rev.Z, CTLG-2430-E-DI-0002 - Diagrama Unilineal Proyecto, CTLG-2430-E-DI-0002 - Rev.Z
295 | PMGD PE UCUQUER | ENERGÍAS UCUQUER DOS S.A. | ENERGÍAS UCUQUER S.A. | ENERGÍAS UCUQUER S.A. | Litueche | Eólicas | CE01G0170 |  | Operativa | 4 | ALIMENTADOR LITUECHE | 7.2 | 1.7727 | 7.0724 | no aplica | 03-01-2013 | EMELECTRIC | no aplica | Eólica | ERNC | Pequeños medio de generación distribuida o PMGD | no aplica | Parque eólico | Libertador General Bernardo O'Higgins | Cardenal Caro | Litueche | 1 | no aplica | no aplica | no aplica | no aplica | no aplica | no aplica | 258988.9996 | 6229800.018 | 19H | no aplica | no aplica
296 | PMGD TER ANCALI | AES ANDES S.A. | AGRÍCOLA ANCALÍ LIMITADA | AGRÍCOLA ANCALÍ LIMITADA | Los Angeles | Termoeléctricas | CE01G0152 |  | Operativa | 1 | ALIMENTADOR 23 KV LICURA | 1.56 | 0 | 1.56 | no aplica | 06-05-2013 | CGE | no aplica | Termoeléctrica | ERNC | Pequeños medio de generación distribuida o PMGD | Biogás | Motor de combustión interna | Biobío | Biobío | Los Angeles | 1 | no aplica | no aplica | no aplica | no aplica | no aplica | no aplica | 738474.0372 | 5836290.0612 | 18H | no aplica | no aplica
297 | PMGD TER BIO CRUZ | BIOCRUZ GENERACIÓN S.A. | TOMAVAL GENERACIÓN S.A. | BIOCRUZ GENERACIÓN S.A. | La Cruz | Termoeléctricas | CE01G0153 |  | Operativa | 4 | S/E SAN PEDRO | 5.3 | 1.887 | 5.2 | no aplica | 29-08-2012 | CHILQUINTA | no aplica | Termoeléctrica | Convencional | Pequeños medio de generación distribuida o PMGD | GNL | Motor de combustión interna | Valparaíso | Quillota | La Cruz | 1 | no aplica | no aplica | no aplica | no aplica | no aplica | no aplica | 291590 | 6362604 | 19H | no aplica | no aplica
298 | PMGD HP BOQUIAMARGO | ELÉCTRICA SAN MIGUEL SPA | ELÉCTRICA SAN MIGUEL SPA | GESTIÓN DE PROYECTOS ELÉCTRICOS S.A | Alto Biobío | Hidroeléctricas | CE01G0154 |  | Operativa | 1 | ALIMENTADOR 23KV QUEUCO | 1.1 | 0.95 | 1.0896 | no aplica | 19-05-2014 | COELCHA | no aplica | Hidroeléctrica | ERNC | Pequeños medio de generación distribuida o PMGD | no aplica | Minihidro de pasada | Biobío | Biobío | Alto Biobío | 1 | Alto Biobío | Alto Biobío | no aplica | no aplica | no aplica | no aplica | 270019.29 | 5805508.8 | 19H | no aplica | no aplica
299 | PMGD HP COLLIL | ENERGÍA COLLIL S.A. | ENERGÍA COLLIL S.A. | ENERGÍA COLLIL S.A. | Chonchi | Hidroeléctricas | CE01G0155 |  | Operativa | 2 | ALIMENTADOR CHONCHI CENTRO 23KV | 7 | 0.0429 | 6.997 | no aplica | 11-11-2014 | FRONTEL | no aplica | Hidroeléctrica | ERNC | Pequeños medio de generación distribuida o PMGD | no aplica | Minihidro de pasada | Los Lagos | Chiloé | Chonchi | 1 | Chonchi | Chonchi | no aplica | no aplica | no aplica | no aplica | 585467.9725 | 5283321.9745 | 18G | no aplica | no aplica
300 | PMGD HP DON WALTERIO | GENERADORA ELÉCTRICA RHOM LTDA | GENERADORA ELÉCTRICA RHOM LTDA | GENERADORA ELÉCTRICA RHOM LTDA | Río Bueno | Hidroeléctricas | CE01G0069 |  | Operativa | 1 | ALIMENTADOR PILMAIQUEN RUCATAYO | 2.95 | 0.1496 | 2.9456 | no aplica | 25-04-2013 | COOPREL | no aplica | Hidroeléctrica | ERNC | Pequeños medio de generación distribuida o PMGD | no aplica | Minihidro de pasada | Los Ríos | Ranco | Río Bueno | 1 | Río Bueno | Río Bueno | no aplica | no aplica | no aplica | no aplica | 710322.9633 | 5507479.0267 | 18G | no aplica | no aplica
301 | PMGD HP LAS FLORES | HIDROELÉCTRICA LAS FLORES S.A. | HIDROELÉCTRICA LAS FLORES S.A. | HIDROELÉCTRICA LAS FLORES S.A. | Futrono | Hidroeléctricas | CE01G0158 |  | Operativa | 2 | ALIMENTADOR PICHIRROPULLI - FUTRONO 23 KV | 2.7 | 7.41 | 2.5 | no aplica | 08-01-2015 | SAESA | no aplica | Hidroeléctrica | ERNC | Pequeños medio de generación distribuida o PMGD | no aplica | Minihidro de pasada | Los Ríos | Ranco | Futrono | 1 | Futrono | Futrono | no aplica | no aplica | no aplica | no aplica | 727958.0334 | 5557841.0284 | 18G | no aplica | no aplica
302 | PMGD HP LOS COLONOS | ENERGY PARTNERS SPA | EMPRESA ELÉCTRICA RÍO PUMA S.A. | ENERGY PARTNERS SPA | Puerto Octay | Hidroeléctricas | CE01G0159 |  | Operativa | 1 | ESTRUCTURA N° 510649 LINEA DE MEDIA TENSION 13.2 KV DE LUZOSORNO | 0.642 | 0.3205 | 0.6399 | no aplica | 11-07-2014 | LUZ OSORNO | no aplica | Hidroeléctrica | ERNC | Pequeños medio de generación distribuida o PMGD | no aplica | Minihidro de pasada | Los Lagos | Osorno | Puerto Octay | 1 | Puerto Octay | Puerto Octay | no aplica | no aplica | no aplica | no aplica | 694481.9904 | 5457880.011 | 18G | no aplica | no aplica
303 | PMGD HP LOS PADRES | LOS PADRES HIDRO SPA | LOS PADRES HIDRO SPA | LOS PADRES HIDRO SPA | Quilleco | Hidroeléctricas | CE01G0160 |  | Operativa | 1 | ALIMENTADOR 23KV MAMPIL (COOPELAN) | 2.2 | 0.865 | 2.181 | no aplica | 22-05-2014 | COOPELAN | no aplica | Hidroeléctrica | ERNC | Pequeños medio de generación distribuida o PMGD | no aplica | Minihidro de pasada | Biobío | Biobío | Quilleco | 1 | Quilleco | Quilleco | no aplica | no aplica | no aplica | no aplica | 260890.9581 | 5843075.0129 | 19H | no aplica | no aplica
304 | PMGD HP MARIA ELENA | GENERADORA ELÉCTRICA MARÍA ELENA LTDA | GENERADORA ELÉCTRICA MARÍA ELENA LTDA | GENERADORA ELÉCTRICA MARÍA ELENA LTDA | Puyehue | Hidroeléctricas | CE01G0162 |  | Operativa | 1 | ALIMENTADOR AIHUAPI - FUTACUIN 23 KV | 0.305 | 6.56 | 0.285 | no aplica | 14-11-2014 | LUZ OSORNO | no aplica | Hidroeléctrica | ERNC | Pequeños medio de generación distribuida o PMGD | no aplica | Minihidro de pasada | Los Lagos | Osorno | Puyehue | 1 | Puyehue | Puyehue | no aplica | no aplica | no aplica | no aplica | 712041.76 | 5483497.29 | 18G | no aplica | no aplica
305 | PMGD PFV LAS TERRAZAS | ENERGÍA ATACAMA S.A. | ENERGÍA ATACAMA S.A. | ENERGÍA ATACAMA S.A. | Tierra Amarilla | Solares | CE03G0175 |  | Operativa | no aplica | ALIMENTADOR ALGARROBO DE S/E CERRILLOS, EMELAT | 3 | 0.3333 | 2.99 | no aplica | 28-08-2014 | EMELAT | no aplica | Fotovoltaica | ERNC | Pequeños medio de generación distribuida o PMGD | no aplica | Parque fotovoltaico | Atacama | Copiapó | Tierra Amarilla | 1 | no aplica | no aplica | no aplica | no aplica | no aplica | no aplica | 367694 | 6943243.0122 | 19J | no aplica | no aplica
306 | PMGD PFV PAMA | PSF PAMA S.A. | PSF PAMA S.A. | PSF PAMA S.A. | Combarbalá | Solares | CE01G0164 |  | Operativa | no aplica | ALIMENTADOR CIUDAD 13.2 KV EN S/E COMBARBALA | 2 | 0.5 | 1.99 | no aplica | 19-06-2014 | CONAFE | no aplica | Fotovoltaica | ERNC | Pequeños medio de generación distribuida o PMGD | no aplica | Parque fotovoltaico | Coquimbo | Limarí | Combarbalá | 1 | no aplica | no aplica | no aplica | no aplica | no aplica | no aplica | 307272.9804 | 6547980.0662 | 19J | no aplica | no aplica
307 | PMGD PFV LOMAS COLORADAS | PSF LOMAS COLORADAS S.A. | PSF LOMAS COLORADAS S.A. | PSF LOMAS COLORADAS S.A. | Combarbalá | Solares | CE01G0163 |  | Operativa | no aplica | ALIMENTADOR CIUDAD 13.2 KV EN S/E COMBARBALA | 2 | 0.5 | 1.99 | no aplica | 19-06-2014 | CONAFE | no aplica | Fotovoltaica | ERNC | Pequeños medio de generación distribuida o PMGD | no aplica | Parque fotovoltaico | Coquimbo | Limarí | Combarbalá | 1 | no aplica | no aplica | no aplica | no aplica | no aplica | no aplica | 307246.88 | 6547994.94 | 19J | no aplica | no aplica
308 | PMGD PFV TECHOS DE ALTAMIRA | EERM ENERGÍAS DEL FUTURO S.A. | EERM ENERGÍAS DEL FUTURO S.A. | EERM ENERGÍAS DEL FUTURO S.A. | Peñalolén | Solares | CE01G0166 |  | Operativa | no aplica | ALIMENTADOR ICTINOS 12 KV | 0.15 | 0 | 0.15 | no aplica | 28-03-2014 | ENEL DISTRIBUCIÓN | no aplica | Fotovoltaica | ERNC | Pequeños medio de generación distribuida o PMGD | no aplica | Parque fotovoltaico | Metropolitana de Santiago | Santiago | Peñalolén | 1 | no aplica | no aplica | no aplica | no aplica | no aplica | no aplica | 357141.09 | 6294500.6034 | 19H | no aplica | no aplica
309 | PMGD PFV TAMBO REAL | GENERADORA ELÉCTRICA KALTEMP LTDA. | GENERADORA ELÉCTRICA KALTEMP LTDA. | GENERADORA ELÉCTRICA KALTEMP LTDA. | Vicuña | Solares | CE01G0167 |  | Operativa | no aplica | S/E VICUÑA | 2.94 | 0.463 | 2.9264 | no aplica | 06-12-2012 | CONAFE | no aplica | Fotovoltaica | ERNC | Pequeños medio de generación distribuida o PMGD | no aplica | Parque fotovoltaico | Coquimbo | Elqui | Vicuña | 1 | no aplica | no aplica | no aplica | no aplica | no aplica | no aplica | 329345.5 | 6674521.1035 | 19J | no aplica | no aplica
310 | PMGD HP EL CANELO | IMELSA ENERGÍA SPA | HIDROELÉCTRICA EL CANELO S.A. | HIDROELÉCTRICA EL CANELO S.A. | Melipeuco | Hidroeléctricas | CE02G0176 |  | Operativa | 2 | S/E LICANCO | 6.04 | 0 | 6.04 | no aplica | 07-05-2012 | FRONTEL | no aplica | Hidroeléctrica | ERNC | Pequeños medio de generación distribuida o PMGD | no aplica | Minihidro de pasada | La Araucanía | Cautín | Melipeuco | 1 | Melipeuco | Melipeuco | no aplica | no aplica | no aplica | no aplica | 260693.9805 | 5697410.0386 | 19H | no aplica | no aplica
311 | PMGD HP ENSENADA | HIDROELÉCTRICA ENSENADA S.A. | HIDROELÉCTRICA ENSENADA S.A. | HIDROELÉCTRICA ENSENADA S.A. | Puerto Varas | Hidroeléctricas | CE01G0156 |  | Operativa | 3 | ALIMENTADOR PUERTO ROSALES | 1.2 | 0 | 1.2 | no aplica | 23-05-2013 | CRELL | no aplica | Hidroeléctrica | ERNC | Pequeños medio de generación distribuida o PMGD | no aplica | Minihidro de pasada | Los Lagos | Llanquihue | Puerto Varas | 1 | Puerto Varas | Puerto Varas | no aplica | no aplica | no aplica | no aplica | 705876.12 | 5428117.03 | 18G | no aplica | no aplica
312 | PMGD HP MAISAN | HIDROELÉCTRICA MAISÁN SPA | HIDROELÉCTRICA MAISÁN SPA | HIDROELÉCTRICA MAISÁN SPA | Pitrufquén | Hidroeléctricas | CE01G0761 | OP_MD:ID11691-24 | Operativa | 2 | ALIMENTADOR COMUY | 0.6 | 1.67 | 0.59 | no aplica | 10-12-2013 | FRONTEL | no aplica | Hidroeléctrica | ERNC | Pequeños medio de generación distribuida o PMGD | no aplica | Minihidro de pasada | La Araucanía | Cautín | Pitrufquén | 1 | Pitrufquén | Pitrufquén | no aplica | no aplica | no aplica | no aplica | 667355.9926 | 5668669.0375 | 18H | no aplica | no aplica
313 | PMGD TER ESTANCILLA | GENERADORA ESTANCILLA SPA | GENERADORA ESTANCILLA SPA | GENERADORA ESTANCILLA SPA | San Bernardo | Termoeléctricas | CE01G0157 |  | Operativa | 6 | ALIMENTADOR LA CAPILLA 12 KV | 3 | 0 | 3 | no aplica | 10-01-2013 | CGE | no aplica | Termoeléctrica | Convencional | Pequeños medio de generación distribuida o PMGD | Diésel | Motor de combustión interna | Metropolitana de Santiago | Maipo | San Bernardo | 1 | no aplica | no aplica | no aplica | no aplica | no aplica | no aplica | 341216.0414 | 6274251.9974 | 19H | no aplica | no aplica
314 | PFV JAVIERA | RELIABLE NUEVA ENERGÍA S.A. | JAVIERA SPA | JAVIERA SPA | Chañaral | Solares | CE01G0168 |  | Operativa | no aplica | ID 1525 BA S/E CENTRAL JAVIERA 110KV BP1 | 69.018 | 8.2848 | 63.3 | 3.45 | 19-05-2015 | no aplica | Curva PQ Central _(homologación).png | Fotovoltaica | ERNC | Instalaciones de generación | no aplica | Parque fotovoltaico | Atacama | Chañaral | Chañaral | 1 | no aplica | no aplica | no aplica | no aplica | no aplica | no aplica | 378062.52 | 7090296.63 | 19 J | PENDIENTE. Prueba de PPyD aún no requerida por el CEN | DUF PFV Javiera PATIOS 22KV y 110KV.rar
315 | PMGD HP EL ARRAYAN | SAFIRA ENERGÍA CHILE SPA | ENERGÍAS RENOVABLES EL ARRAYAN LTDA | SAFIRA ENERGÍA CHILE SPA | Río Bueno | Hidroeléctricas | CE01G0169 |  | Operativa | 1 | ID 48 BA S/E CENTRAL PILMAIQUEN 13.2KV | 0.15 | 0.572 | 0.1491 | no aplica | 22-05-2013 | SAESA | no aplica | Hidroeléctrica | ERNC | Pequeños medio de generación distribuida o PMGD | no aplica | Minihidro de pasada | Los Ríos | Ranco | Río Bueno | 1 | Río Bueno | Río Bueno | no aplica | no aplica | no aplica | no aplica | 714520.0131 | 5502762.0441 | 18G | no aplica | no aplica
318 | PE LOS CURUROS | AES ANDES S.A. | PARQUE EÓLICO LOS CURUROS SPA | PARQUE EÓLICO LOS CURUROS SPA | Ovalle | Eólicas | CE15G0132 | [OP_MD:6052-25] | Operativa | 57 | S/E LA CEBADA 220KV | 109.4 | 1.55 | 107.7 | 0.63 | 23-07-2014 | no aplica | Diagrama_PQ parque eólico los cururos | Eólica | ERNC | Instalaciones de generación | no aplica | Parque eólico | Coquimbo | Limarí | Ovalle | 1 | no aplica | no aplica | no aplica | no aplica | no aplica | no aplica | 246372.9995 | 6564046.0184 | 19J | DE06205-21 | DUF La cebada (PE Los Cururos)
319 | PFV LUZ DEL NORTE | EL PELÍCANO SOLAR COMPANY SPA | PARQUE SOLAR FOTOVOLTAICO LUZ DEL NORTE SPA | PARQUE SOLAR FOTOVOLTAICO LUZ DEL NORTE SPA | Copiapó | Solares | CE01G0171 |  | Operativa | 172 | S/E CENTRAL LUZ DEL NORTE | 141.04 | 0 | 141.04 | 0 | 24-02-2016 | no aplica | ANEXO (REPORTE VALIDACIÓN NT PV LDN PÁG 38/41) | Fotovoltaica | ERNC | Instalaciones de generación | no aplica | Parque fotovoltaico | Atacama | Copiapó | Copiapó | 1 | no aplica | no aplica | no aplica | no aplica | no aplica | no aplica | 411211.26 | 7010246.56 | 19J | ANEXO (REPORTE PARTIDAS Y DETENCIÓN) | 319_DU SE LUZ DEL NORTE.rar
320 | PMGD PFV HORNITOS | EMOAC SPA | SOLARITY SPA | SOLARITY SPA | Tierra Amarilla | Solares | CE01G0851 |  | Operativa | no aplica | ALIMENTADOR HORNITOS | 0.323 | 0.5 | 0.3214 | no aplica | 10-06-2013 | EMELAT | no aplica | Fotovoltaica | ERNC | Pequeños medio de generación distribuida o PMGD | no aplica | Parque fotovoltaico | Atacama | Copiapó | Tierra Amarilla | 1 | no aplica | no aplica | no aplica | no aplica | no aplica | no aplica | 382588 | 6931619 | 19J | no aplica | no aplica
321 | PMGD HP CURILEUFU | SOCIEDAD AGRÍCOLA Y GANADERA CURILEUFU LTDA. | SOCIEDAD AGRÍCOLA Y GANADERA CURILEUFU LTDA. | SOCIEDAD AGRÍCOLA Y GANADERA CURILEUFU LTDA. | Río Bueno | Hidroeléctricas | CE01G0173 |  | Operativa | 2 | ALIMENTADOR N°1 LA UNION | 0.221 | 0.572 | 0.2197 | no aplica | 31-07-2015 | COOPREL | no aplica | Hidroeléctrica | ERNC | Pequeños medio de generación distribuida o PMGD | no aplica | Minihidro de pasada | Los Ríos | Ranco | Río Bueno | 1 | Río Bueno | Río Bueno | no aplica | no aplica | no aplica | no aplica | 708801.9754 | 5525887.9726 | 18G | no aplica | no aplica
323 | HP CARILAFQUEN | NORVIND S.A. | EMPRESA ELÉCTRICA CARÉN S.A. | EMPRESA ELÉCTRICA CARÉN S.A. | Melipeuco | Hidroeléctricas | CE01G0177 |  | Operativa | 2 | SE MELIPEUCO 23KV | 19.8 | 2.85 | 19.2357 | 0.8 | 28-10-2016 | no aplica | CRLF.390.030-00 - GRAFICOS PQ.pdf | Hidroeléctrica | ERNC | Instalaciones de generación | no aplica | Minihidro de pasada | La Araucanía | Cautín | Melipeuco | 1 | Melipeuco | Melipeuco | no aplica | no aplica | no aplica | no aplica | 281337.35 | 5693206.42 | 19H | DE 03275-21 | 9173327_A Diagrama unilineal general.pdf
324 | HP MALALCAHUELLO | NORVIND S.A. | EMPRESA ELÉCTRICA CARÉN S.A. | EMPRESA ELÉCTRICA CARÉN S.A. | Melipeuco | Hidroeléctricas | CE02G0177 |  | Operativa | 2 | SE MELIPEUCO 23KV | 9.2 | 0.5 | 9.154 | 0.5 | 28-10-2016 | no aplica | MLLC.390.030-00 - GRAFICOS PQ.pdf | Hidroeléctrica | ERNC | Instalaciones de generación | no aplica | Minihidro de pasada | La Araucanía | Cautín | Melipeuco | 1 | Melipeuco | Melipeuco | no aplica | no aplica | no aplica | no aplica | 281324.48 | 5693185.18 | 19H | Por aprobación | 9173327_A Diagrama unilineal general.pdf
325 | PMGD HP DOSAL | DOSAL HNOS Y CIA LTDA | DOSAL HNOS Y CIA LTDA | DOSAL HNOS Y CIA LTDA | Curicó | Hidroeléctricas | CE01G0178 |  | Operativa | 1 | S/E CURICO 13.2 KV | 0.27 | 0.1481 | 0.2696 | no aplica | 17-06-2015 | CGE | no aplica | Hidroeléctrica | ERNC | Pequeños medio de generación distribuida o PMGD | no aplica | Minihidro de pasada | Maule | Talca | San Clemente | 1 | San Clemente | San Clemente | no aplica | no aplica | no aplica | no aplica | 336570 | 6038143 | 19H | no aplica | no aplica
326 | TER CMPC CORDILLERA | BIOENERGÍAS FORESTALES SPA | PAPELES CORDILLERA SPA | BIOENERGÍAS FORESTALES SPA | Puente Alto | Termoeléctricas | CE01L0079 |  | Operativa | 1 | S/E PUENTE ALTO CMPC 110KV | 52.93 | 2.04 | 51.85 | 30 | 25-04-2016 | no aplica | PQ_TER CMPC CORDILLERA U1 | Termoeléctrica | Convencional | Instalaciones de generación | GNL | Termoeléctrica de turbina a gas | Metropolitana de Santiago | Cordillera | Puente Alto | 1 | no aplica | no aplica | no aplica | no aplica | no aplica | no aplica | 355416.0245 | 6280267.9731 | 19H | documentos_parametros_de_partida_y_detencion_unidad | unilineal
327 | HP EL PASO | HIDROELÉCTRICA SAN ANDRÉS SPA | HIDROELÉCTRICA EL PASO SPA | HIDROELÉCTRICA EL PASO SPA | San Fernando | Hidroeléctricas | CE01G0179 |  | Operativa | 3 | S/E CENTRAL EL PASO 154KV | 60 | 0.6 | 59.64 | 5 | 02-03-2016 | no aplica | Diagrama PQ HEP | Hidroeléctrica | Convencional | Instalaciones de generación | no aplica | Hidroeléctrica de pasada | Libertador General Bernardo O'Higgins | Colchagua | San Fernando | 1 | San Fernando | San Fernando | no aplica | no aplica | no aplica | no aplica | 370381.8 | 6129984.4634 | 19H | HYC 201811-31 Informe Técnico Parámetros Partida Detención Central El Paso Rev2 | E-EP-220-00-E-EU-002_0
328 | HP ITATA | ELÉCTRICA PUNTILLA S.A. | ELÉCTRICA PUNTILLA S.A. | ELÉCTRICA PUNTILLA S.A. | Yungay | Hidroeléctricas | CE09G0019 |  | Operativa | 2 | TAP SECCIONADORA ITATA 66KV | 20 | 2.85 | 19.43 | 3.74 | 09-09-2016 | no aplica | Generator Curves-pq y coci | Hidroeléctrica | Convencional | Instalaciones de generación | no aplica | Hidroeléctrica de pasada | Ñuble | Diguillín | Yungay | 1 | Yungay | Yungay | no aplica | no aplica | no aplica | no aplica | 750757.35 | 5895969.96 | 18H | 2252-CEP-INF-001 Partida y Detención Central Itata U1-U2_Rev 0 | Sin información
329 | TER CMPC TISSUE | BIOENERGÍAS FORESTALES SPA | CMPC TISSUE S.A. | BIOENERGÍAS FORESTALES SPA | Talagante | Termoeléctricas | CE01L0103 |  | Operativa | 1 | S/E ISLA DE MAIPO 66 KV | 3.9 | 0 | 3.9 | 1.6 | 16-06-2016 | no aplica | Diagrama PQ CMPC Tissue | Termoeléctrica | Convencional | Pequeños medio de generación o PMG | Gas natural | Termoeléctrica de turbina a gas | Metropolitana de Santiago | Talagante | Talagante | 1 | no aplica | no aplica | no aplica | no aplica | no aplica | no aplica | 320389.9603 | 6268580.0574 | 19H | ANEXO_PARÁMETROS DE PARTIDA Y DETENCIÓN | 1.-Diagrama unilineal
330 | TER ANDES GENERACION | ANDES GENERACIÓN SPA | ANDES GENERACIÓN SPA | ANDES GENERACIÓN SPA | Diego de Almagro | Termoeléctricas | CE01G0146 |  | Operativa | 4 | S/E DIEGO DE ALMAGRO 110KV | 35.141 | 2.974 | 34.096 | 1.5 | 17-05-2016 | no aplica | Anexo 1 | Termoeléctrica | Convencional | Instalaciones de generación | Diésel | Motor de combustión interna | Atacama | Chañaral | Diego de Almagro | 1 | no aplica | no aplica | no aplica | no aplica | no aplica | no aplica | 395897.9556 | 7078937.9873 | 19J | DE02149-24 | Anexo 1 Diagrama unilineal TER ANDES GENERACION.rar
331 | PFV PILAR LOS AMARILLOS | RTS ENERGÍA S.A. | RTS ENERGÍA S.A. | RTS ENERGÍA S.A. | Diego de Almagro | Solares | CE01G0129 |  | Operativa – Autodespacho DS88 | no aplica | S/E EL SALVADOR 23KV | 3 | 0.016 | 3 | no aplica | 20-12-2021 | no aplica | O35-IDP-EL-PQ-004 Diagrama PQ | Fotovoltaica | ERNC | Pequeños medio de generación o PMG | no aplica | Parque fotovoltaico | Atacama | Chañaral | Diego de Almagro | 1 | no aplica | no aplica | no aplica | no aplica | no aplica | no aplica | 425249.7 | 7089067.48 | 19J | no aplica | O35-IDP-EL-DU-001-A DUF El Pilar
332 | PFV PAMPA SOLAR NORTE | RELIABLE NUEVA ENERGÍA S.A. | ARCADIA GENERACIÓN SOLAR S.A. | ARCADIA GENERACIÓN SOLAR S.A. | Taltal | Solares | CE07G0975 | Reemplazo R105 | Operativa | 1 | S/E CACHIYUYAL 220KV | 69.39 | 5.0797 | 65.8652 | 3 | 19-10-2016 | no aplica | Anexo 2_Diagrama PQ equivalente de la central | Fotovoltaica | ERNC | Instalaciones de generación | no aplica | Parque fotovoltaico | Antofagasta | Antofagasta | Taltal | 1 | no aplica | no aplica | no aplica | no aplica | no aplica | no aplica | 381763.03 | 7175267.7 | 19J | Anexo 3_Parametros de Partida y Detención | Anexo 1_Diagrama unilineal, señalando capacidad nominal de equipos primarios
333 | PMGD PFV LUNA DEL NORTE | SOLAR E SPA. | PARQUE SOLAR LUNA DEL NORTE SPA | TRALKA SPA | Vicuña | Solares | CE08G0181 |  | Operativa | no aplica | S/E VICUÑA 23 KV | 2.96 | 0.7 | 2.9393 | no aplica | 16-09-2015 | CONAFE | no aplica | Fotovoltaica | ERNC | Pequeños medio de generación distribuida o PMGD | no aplica | Parque fotovoltaico | Coquimbo | Elqui | Vicuña | 1 | no aplica | no aplica | no aplica | no aplica | no aplica | no aplica | 338024 | 6675560.0132 | 19J | no aplica | no aplica
334 | PMGD PE RAKI | IEH SOLAR CHILE SPA | RAKI SPA | IEH SOLAR CHILE SPA | Lebu | Eólicas | CE01G0182 |  | Operativa | 3 | S/E TRES PINOS 23 KV | 9 | 0.2222 | 8.98 | no aplica | 30-07-2015 | FRONTEL | no aplica | Eólica | ERNC | Pequeños medio de generación distribuida o PMGD | no aplica | Parque eólico | Biobío | Arauco | Lebu | 1 | no aplica | no aplica | no aplica | no aplica | no aplica | no aplica | 626115 | 5821372.0137 | 18H | no aplica | no aplica
335 | PMGD HP BUREO | PMGD BIO BIO NEGRETE S.A. | PMGD BIO BIO NEGRETE S.A. | PMGD BIO BIO NEGRETE S.A. | Negrete | Hidroeléctricas | CE01G0183 |  | Operativa | 1 | FRONTEL | 2.2 | 2 | 2.156 | no aplica | 13-07-2015 | FRONTEL | no aplica | Hidroeléctrica | ERNC | Pequeños medio de generación distribuida o PMGD | no aplica | Minihidro de pasada | Biobío | Biobío | Mulchén | 1 | Mulchén | Mulchén | no aplica | no aplica | no aplica | no aplica | 722553.87 | 5836275.78 | 18H | no aplica | no aplica
336 | PMGD HP TRAILELFU | HIDROELÉCTRICA TRAILELFU SPA | HIDROELÉCTRICA TRAILELFU SPA | HIDROELÉCTRICA TRAILELFU SPA | Villarrica | Hidroeléctricas | CE03G0186 |  | Operativa | 1 | S/E VILLARRICA 66 KV | 2.5 | 2 | 2.45 | no aplica | 16-10-2015 | CGE | no aplica | Hidroeléctrica | ERNC | Pequeños medio de generación distribuida o PMGD | no aplica | Minihidro de pasada | La Araucanía | Cautín | Pucón | 1 | Pucón | Pucón | no aplica | no aplica | no aplica | no aplica | 755021.85 | 5655111.3 | 18H | no aplica | no aplica
337 | PFV CARRERA PINTO | RELIABLE NUEVA ENERGÍA S.A. | ARCADIA GENERACIÓN SOLAR S.A. | ARCADIA GENERACIÓN SOLAR S.A. | Copiapó | Solares | CE08G0975 | Reemplazo R105 | Operativa | 1 | S/E CARRERA PINTO 220KV | 93 | 2.5 | 90.675 | 0.53 | 03-05-2016 | no aplica | Anexo 2_Diagrama PQ equivalente de la central | Fotovoltaica | ERNC | Instalaciones de generación | no aplica | Parque fotovoltaico | Atacama | Copiapó | Copiapó | 1 | no aplica | no aplica | no aplica | no aplica | no aplica | no aplica | 413885 | 7012836.0117 | 19J | Anexo 3_Parametros de Partida y Detención | Anexo 1_Diagrama unilineal, señalando capacidad nominal de equipos primarios
338 | PMGD HP MUNILQUE | PMGD BIO BIO NEGRETE S.A. | PMGD BIO BIO NEGRETE S.A. | PMGD BIO BIO NEGRETE S.A. | Mulchén | Hidroeléctricas | CE02G0183 |  | Operativa | 1 | S/E NEGRETE 23 KV | 0.55 | 0.5673 | 0.5469 | no aplica | 13-08-2015 | FRONTEL | no aplica | Hidroeléctrica | ERNC | Pequeños medio de generación distribuida o PMGD | no aplica | Minihidro de pasada | Biobío | Biobío | Mulchén | 1 | Mulchén | Mulchén | no aplica | no aplica | no aplica | no aplica | 727168.74 | 5838163.78 | 18H | no aplica | no aplica
339 | PMGD PFV SOL DEL NORTE | PARQUE SOLAR SOL DEL NORTE SPA | PARQUE SOLAR SOL DEL NORTE SPA | TRALKA SPA | Vicuña | Solares | CE09G0638 |  | Operativa | no aplica | S/E VICUÑA 23 KV | 2.96 | 0.7 | 2.9393 | no aplica | 05-10-2015 | CONAFE | no aplica | Fotovoltaica | ERNC | Pequeños medio de generación distribuida o PMGD | no aplica | Parque fotovoltaico | Coquimbo | Elqui | Vicuña | 1 | no aplica | no aplica | no aplica | no aplica | no aplica | no aplica | 337646.48 | 6675562.9532 | 19J | no aplica | no aplica
341 | PMGD HP MUNILQUE II | PMGD BIO BIO NEGRETE S.A. | PMGD BIO BIO NEGRETE S.A. | PMGD BIO BIO NEGRETE S.A. | Mulchén | Hidroeléctricas | CE03G0183 |  | Operativa | 1 | S/E NEGRETE 23 KV | 0.55 | 0.5673 | 0.5469 | no aplica | 13-08-2015 | FRONTEL | no aplica | Hidroeléctrica | ERNC | Pequeños medio de generación distribuida o PMGD | no aplica | Minihidro de pasada | Biobío | Biobío | Mulchén | 1 | Mulchén | Mulchén | no aplica | no aplica | no aplica | no aplica | 726870.24 | 5838538.33 | 18H | no aplica | no aplica
342 | PE RENAICO I | ENEL GREEN POWER CHILE S.A. | ENEL GREEN POWER CHILE S.A. | ENEL GREEN POWER CHILE S.A. | Renaico | Eólicas | CE04G0292 |  | Operativa | 44 | S/E PARQUE EÓLICO RENAICO 220KV | 88 | 0.5682 | 87.5 | 1.04 | 12-09-2016 | no aplica | Anexo 2_Diagrama PQ equivalente de la central | Eólica | ERNC | Instalaciones de generación | no aplica | Parque eólico | La Araucanía | Malleco | Renaico | 1 | no aplica | no aplica | no aplica | no aplica | no aplica | no aplica | 712553 | 5821851 | 18H | Anexo 3_Parametros de Partida y Detención | Anexo 1_Diagrama unilineal, señalando capacidad nominal de equipos primarios
343 | PMGD HP EL MIRADOR | EL MIRADOR SPA | EL MIRADOR SPA | EL MIRADOR SPA | Alto Biobío | Hidroeléctricas | CE01G1018 | OP_MD:ID13860-25 | Operativa | 1 | S/E FAENAS PANGUE 13.2KV | 3 | 0.013 | 2.9996 | no aplica | 02-11-2015 | FRONTEL | no aplica | Hidroeléctrica | ERNC | Pequeños medio de generación distribuida o PMGD | no aplica | Minihidro de pasada | Biobío | Biobío | Alto Biobío | 1 | Alto Biobío | Alto Biobío | no aplica | no aplica | no aplica | no aplica | 270541.69 | 5802534.77 | 19H | no aplica | no aplica
344 | PFV LALACKAMA II | ENEL GREEN POWER CHILE S.A. | ENEL GREEN POWER CHILE S.A. | ENEL GREEN POWER CHILE S.A. | Taltal | Solares | CE17G0292 |  | Operativa | no aplica | TAP TALTAL 220KV | 16.5 | 0.3 | 16.4505 | 2.5 | 31-08-2015 | no aplica | Anexo 2_Diagrama PQ equivalente de la central | Fotovoltaica | ERNC | Instalaciones de generación | no aplica | Parque fotovoltaico | Antofagasta | Antofagasta | Taltal | 1 | no aplica | no aplica | no aplica | no aplica | no aplica | no aplica | 367908.82 | 7222262.22 | 19J | Anexo 3_Parametros de Partida y Detención | Anexo 1_Diagrama unilineal, señalando capacidad nominal de equipos primarios
345 | PE LOS BUENOS AIRES | ENEL GREEN POWER CHILE S.A. | ENEL GREEN POWER CHILE S.A. | ENEL GREEN POWER CHILE S.A. | Los Angeles | Eólicas | CE05G0292 |  | Operativa | 12 | S/E CENTRAL PE BUENOS AIRES 66KV | 24 | 0.625 | 23.85 | 0.72 | 30-08-2016 | no aplica | Anexo 2_Diagrama PQ equivalente de la central | Eólica | ERNC | Instalaciones de generación | no aplica | Parque eólico | Biobío | Biobío | Los Angeles | 1 | no aplica | no aplica | no aplica | no aplica | no aplica | no aplica | 720199.9575 | 5842382.9842 | 18H | Anexo 3_Parametros de Partida y Detención | Anexo 1_Diagrama unilineal, señalando capacidad nominal de equipos primarios
346 | PFV ESPERANZA | RTS ENERGÍA S.A. | RTS ENERGÍA S.A. | RTS ENERGÍA S.A. | Diego de Almagro | Solares | CE02G0129 |  | Operativa | 1 | S/E EL SALVADOR 12.5 KV | 2.88 | Sin información | 2.8656 | 0 | 20-12-2013 | no aplica | Sin información | Fotovoltaica | ERNC | Pequeños medio de generación o PMG | no aplica | Parque fotovoltaico | Atacama | Chañaral | Diego de Almagro | 1 | no aplica | no aplica | no aplica | no aplica | no aplica | no aplica | 437295.3 | 7091662.49 | 19J | Sin información | O35-IDE-EL-DU-001-A DUF PFV Esperanza.pdf
348 | PFV LA SILLA | ENEL GREEN POWER CHILE S.A. | ENEL GREEN POWER CHILE S.A. | ENEL GREEN POWER CHILE S.A. | La Higuera | Solares | CE09G0292 |  | Operativa – Autodespacho DS88 | 3 | S/E PAJONALES 23KV | 1.53 | 0 | 1.53 | 0.034 | 12-08-2016 | no aplica | Anexo 2_Diagrama PQ equivalente de la central | Fotovoltaica | ERNC | Pequeños medio de generación o PMG | no aplica | Parque fotovoltaico | Coquimbo | Elqui | La Higuera | 1 | no aplica | no aplica | no aplica | no aplica | no aplica | no aplica | 330495.11 | 6767337.39 | 19J | Anexo 3_Parametros de Partida y Detención | Anexo 1_Diagrama unilineal, señalando capacidad nominal de equipos primarios
349 | PFV QUILAPILUN | RELIABLE NUEVA ENERGÍA S.A. | CHUNGUNGO S.A. | CHUNGUNGO S.A. | Colina | Solares | CE01G0188 |  | Operativa | 1 | ID 1605 BA S/E QUILAPILUN 220KV BP1 | 113.905 | 1.3344 | 112.385 | 1.39 | 09-03-2017 | no aplica | PQ_QUILAPILÚN.pdf | Fotovoltaica | ERNC | Instalaciones de generación | no aplica | Parque fotovoltaico | Metropolitana de Santiago | Chacabuco | Colina | 1 | no aplica | no aplica | no aplica | no aplica | no aplica | no aplica | 345853 | 6336248 | 19 H | DE02820-22 | DU Quilapulún.rar
350 | PMGD PE HUAJACHE | IEH SOLAR CHILE SPA | HUAJACHE SPA | IEH SOLAR CHILE SPA | Lebu | Eólicas | CE01G0189 |  | Operativa | 2 | S/E TRES PINOS 23 KV | 6 | 0.2222 | 5.9867 | no aplica | 25-11-2015 | FRONTEL | no aplica | Eólica | ERNC | Pequeños medio de generación distribuida o PMGD | no aplica | Parque eólico | Biobío | Arauco | Lebu | 1 | no aplica | no aplica | no aplica | no aplica | no aplica | no aplica | 626114.54 | 5821372.7 | 18H | no aplica | no aplica
352 | PMGD HP RIO MULCHEN | CENTRAL HIDROELÉCTRICA RÍO MULCHÉN S.A. | CENTRAL HIDROELÉCTRICA RÍO MULCHÉN S.A. | CENTRAL HIDROELÉCTRICA RÍO MULCHÉN S.A. | Mulchén | Hidroeléctricas | CE01G0191 |  | Operativa | 1 | S/E PICOLTUE 23 KV | 3 | 0.83 | 2.9751 | no aplica | 01-04-2016 | SAESA | no aplica | Hidroeléctrica | ERNC | Pequeños medio de generación distribuida o PMGD | no aplica | Minihidro de pasada | Biobío | Biobío | Mulchén | 1 | Mulchén | Mulchén | no aplica | no aplica | no aplica | no aplica | 750049.9623 | 5806850.016 | 18H | no aplica | no aplica
353 | PMGD PFV LA CHAPEANA | LA CHAPEANA SPA | LA CHAPEANA SPA | LA CHAPEANA SPA | Ovalle | Solares | CE01G0193 |  | Operativa | no aplica | SOTAQUI 23KV | 2.928 | 0.7855 | 2.905 | no aplica | 15-01-2016 | CONAFE | no aplica | Fotovoltaica | ERNC | Pequeños medio de generación distribuida o PMGD | no aplica | Parque fotovoltaico | Coquimbo | Limarí | Ovalle | 1 | no aplica | no aplica | no aplica | no aplica | no aplica | no aplica | 297504.9999 | 6622199.0147 | 19J | no aplica | no aplica
354 | PMGD PFV LAS MOLLACAS | LAS MOLLACAS SPA | LAS MOLLACAS SPA | LAS MOLLACAS SPA | Ovalle | Solares | CE01G0192 |  | Operativa | no aplica | HOSPITAL 23KV | 2.928 | 0.7855 | 2.905 | no aplica | 14-01-2016 | CONAFE | no aplica | Fotovoltaica | ERNC | Pequeños medio de generación distribuida o PMGD | no aplica | Parque fotovoltaico | Coquimbo | Limarí | Ovalle | 1 | no aplica | no aplica | no aplica | no aplica | no aplica | no aplica | 286874.9998 | 6604316.0152 | 19J | no aplica | no aplica
355 | PFV LOS LOROS | ENGIE ENERGÍA CHILE S.A. | SOLAR LOS LOROS SPA | SOLAR LOS LOROS SPA | Tierra Amarilla | Solares | CE01G0194 |  | Operativa | no aplica | ID 1599 BA S/E PARQUE SOLAR LOS LOROS 23KV BP1 / ID 1600 BA S/E PARQUE SOLAR LOS LOROS 23KV BP2 | 46 | 0.3333 | 45.8467 | 0.94 | 17-08-2016 | no aplica | Arreglo FV.rar | Fotovoltaica | ERNC | Instalaciones de generación | no aplica | Parque fotovoltaico | Atacama | Copiapó | Tierra Amarilla | 1 | no aplica | no aplica | no aplica | no aplica | no aplica | no aplica | 384525.93 | 6918072.68 | 19 J | Informe_Parametros_partida_parada_Los_Loros-_REV2 | 355_Diagrama+Unilineal+General+-+Los+Loros
356 | PFV CONEJO SOLAR | ENORCHILE S.A. | CONEJO SOLAR SPA | CONEJO SOLAR SPA | Taltal | Solares | CE01G0195 |  | Operativa | 1 | S/E CENTRAL CONEJO 220KV | 104 | 1.36 | 102.5864 | 10.33 | 08-09-2016 | no aplica | PVS800 P_Q 1000KW CURVES SW7380 42C - 1400M | Fotovoltaica | ERNC | Instalaciones de generación | no aplica | Parque fotovoltaico | Antofagasta | Antofagasta | Taltal | 1 | no aplica | no aplica | no aplica | no aplica | no aplica | no aplica | 368053 | 7174101.0117 | 19J | DE06206-21 | 15061-12UNX0-R3.pdf; 15061-12UNX0-R3.dwg
357 | PMGD PFV LAGUNILLA | GR PACIFIC PAN DE AZÚCAR SPA | GR PACIFIC PAN DE AZÚCAR SPA | IEH SOLAR CHILE SPA | Ovalle | Solares | CE01G0196 |  | Operativa | no aplica | S/E OVALLE 23 KV | 3 | 0 | 3 | no aplica | 05-02-2016 | CONAFE | no aplica | Fotovoltaica | ERNC | Pequeños medio de generación distribuida o PMGD | no aplica | Parque fotovoltaico | Coquimbo | Limarí | Ovalle | 1 | no aplica | no aplica | no aplica | no aplica | no aplica | no aplica | 297334 | 6623075 | 19J | no aplica | no aplica
358 | PMGD TER EL MOLLE | ENORCHILE S.A. | STERICYCLE URBANO SPA | ENORCHILE S.A. | Valparaíso | Termoeléctricas | CE04G0197 |  | Operativa | 6 | S/E VALPARAISO 12 KV | 4.5 | 7.875 | 4.1456 | no aplica | 18-12-2015 | CHILQUINTA | no aplica | Termoeléctrica | ERNC | Pequeños medio de generación distribuida o PMGD | Biogás | Motor de combustión interna | Valparaíso | Valparaíso | Valparaíso | 1 | no aplica | no aplica | no aplica | no aplica | no aplica | no aplica | 253627.0201 | 6335865.0604 | 19H | no aplica | no aplica
359 | PMGD PFV TILTIL | TIL TIL SOLAR SPA | TIL TIL SOLAR SPA | TIL TIL SOLAR SPA | Tiltil | Solares | CE01G0198 |  | Operativa | no aplica | S/E RUNGUE 23KV | 2.5 | 0.8 | 2.48 | no aplica | 19-05-2016 | ELÉCTRICA TIL TIL | no aplica | Fotovoltaica | ERNC | Pequeños medio de generación distribuida o PMGD | no aplica | Parque fotovoltaico | Metropolitana de Santiago | Chacabuco | Tiltil | 1 | no aplica | no aplica | no aplica | no aplica | no aplica | no aplica | 329867.69 | 6351922.6 | 19H | no aplica | no aplica
360 | PE LA ESPERANZA | ENERGÍAS UCUQUER DOS S.A. | EÓLICA LA ESPERANZA S.A. | EÓLICA LA ESPERANZA S.A. | Negrete | Eólicas | CE01G0200 |  | Operativa – Autodespacho DS88 | 5 | S/E CENTRAL PE LA ESPERANZA 23KV | 10.5 | 2.3 | 9 (10,2585) DE02138-20 | 0.13 | 13-02-2017 | no aplica | Sin información | Eólica | ERNC | Pequeños medio de generación o PMG | no aplica | Parque eólico | Biobío | Biobío | Negrete | 1 | no aplica | no aplica | no aplica | no aplica | no aplica | no aplica | 717419.023 | 5835410.0224 | 18H | DE06204-21 | Sin información
361 | PMGD HP MOLINERA VILLARRICA | CIA MOLINERA VILLARRICA LTDA | CIA MOLINERA VILLARRICA LTDA | CIA MOLINERA VILLARRICA LTDA | Villarrica | Hidroeléctricas | CE02G0023 |  | Operativa | 1 | ALIMENTADOR 23KV CORRENTOSO, S/E VLLARRICA | 0.6 | 0.5673 | 0.5966 | no aplica | 03-03-2016 | CGE | no aplica | Hidroeléctrica | ERNC | Pequeños medio de generación distribuida o PMGD | no aplica | Minihidro de pasada | La Araucanía | Cautín | Villarrica | 1 | Villarrica | Villarrica | no aplica | no aplica | no aplica | no aplica | 739098.9647 | 5646433.0559 | 18H | no aplica | no aplica
362 | PFV PILOTO SOLAR CARDONES | CENTRAL CARDONES S.A. | CENTRAL CARDONES S.A. | CENTRAL CARDONES S.A. | Copiapó | Solares | CE02G0047 |  | Operativa – Autodespacho DS88 | 1 | S/E CARDONES PAÑO 52J7 | 0.4 | 2.9707 | 0.3881 | 0.071 | 21-02-2017 | no aplica | Diagrama PQ equivalente de la central | Fotovoltaica | ERNC | Pequeños medio de generación o PMG | no aplica | Parque fotovoltaico | Atacama | Copiapó | Copiapó | 1 | no aplica | no aplica | no aplica | no aplica | no aplica | no aplica | 363175 | 6958793.0122 | 19J | No disponible | Anexo 1-DU-Funcional-Central Cardones Solar
364 | PFV SANTIAGO SOLAR | SANTIAGO SOLAR S.A. | SANTIAGO SOLAR S.A. | SANTIAGO SOLAR S.A. | Tiltil | Solares | CE01G0203 |  | Operativa | 47 | S/E CENTRAL SANTIAGO SOLAR 110KV | 92.73 | 2.049 | 90.83 | 0.91 | 31-01-2018 | no aplica | 364_DIAGRAMA_PQ.xlsx | Fotovoltaica | ERNC | Instalaciones de generación | no aplica | Parque fotovoltaico | Metropolitana de Santiago | Chacabuco | Tiltil | 1 | no aplica | no aplica | no aplica | no aplica | no aplica | no aplica | 326509.9663 | 6338084.9739 | 19H | Ver Anexo Tecnico "346_PARTIDA_DETENCION.pdf" | 9785-STS-SUB-102 - AS_BUILT - Esquema unilineal desarrollado de la subestación pdf y dwg
365 | PE SAN JUAN | COLBÚN S.A. | SAN JUAN S.A. | COLBÚN S.A. | Freirina | Eólicas | CE01G0204 | OP_MD:ID1348-25 | Operativa | 56 | S/E EÓLICA SAN JUAN 220KV | 193.2 | 1.9669 | 189.4 | 2.32 | 16-03-2017 | no aplica | Diagrama PQ equivalente de la central.pdf | Eólica | ERNC | Instalaciones de generación | no aplica | Parque eólico | Atacama | Huasco | Freirina | 1 | no aplica | no aplica | no aplica | no aplica | no aplica | no aplica | 260338.0141 | 6803823.9671 | 19J | DE05982-21 | EC-85.001-SE-EUN-PL-001_3 DIAGRAMA UNILINEAL GENERAL
366 | PE SAN PEDRO II | SISTEMA DE TRANSMISIÓN DEL SUR S.A. | RÍO ALTO SPA | RÍO ALTO SPA | Dalcahue | Eólicas | CE01G0199 |  | Operativa | 13 | S/E CENTRAL SAN PEDRO DALCAHUE 110KV | 65 | 0.01 | 64.9935 | 0.3 | 20-05-2017 | no aplica | DIAGRAMA PQ_PE SAN PEDRO II (U1-U13) | Eólica | ERNC | Instalaciones de generación | no aplica | Parque eólico | Los Lagos | Chiloé | Dalcahue | 1 | no aplica | no aplica | no aplica | no aplica | no aplica | no aplica | 589535.0015 | 5318425.9693 | 18G | EE-EN-2021-1068-RA_Partida_Detencion_PE_San_Pedro_II | Unifilar Red MT SPI
367 | PMGD PFV BELLAVISTA | PARQUE SOLAR BELLAVISTA SPA | PARQUE SOLAR BELLAVISTA SPA | PARQUE SOLAR BELLAVISTA SPA | Illapel | Solares | CE01G0205 |  | Operativa | no aplica | S/E ILLAPEL 23KV | 3 | 1 | 2.97 | no aplica | 23-03-2016 | CONAFE | no aplica | Fotovoltaica | ERNC | Pequeños medio de generación distribuida o PMGD | no aplica | Parque fotovoltaico | Coquimbo | Choapa | Illapel | 1 | no aplica | no aplica | no aplica | no aplica | no aplica | no aplica | 289377.9998 | 6494513.0153 | 19J | no aplica | no aplica
369 | PMGD TER RASO POWER | ELÉCTRICA RASO POWER LTDA. | ELÉCTRICA RASO POWER LTDA. | ELÉCTRICA RASO POWER LTDA. | Constitución | Termoeléctricas | CE01G0207 |  | Operativa | 5 | ID 565 BA S/E CONSTITUCIÓN 23KV BP1 | 8.48 | 0 | 8.48 | no aplica | 01-04-2016 | CGE | no aplica | Termoeléctrica | Convencional | Pequeños medio de generación distribuida o PMGD | Diésel | Motor de combustión interna | Maule | Talca | Constitución | 1 | no aplica | no aplica | no aplica | no aplica | no aplica | no aplica | 738260.2 | 6080516.04 | 18H | no aplica | no aplica
370 | PMGD HP CUMPEO | HIDROELÉCTRICA CUMPEO S.A. | HIDROELÉCTRICA CUMPEO S.A. | ACIERTA ENERGÍA SPA | Molina | Hidroeléctricas | CE01G0209 |  | Operativa | 1 | S/E MOLINA 13.2 KV | 5.76 | 0.1736 | 5.75 | no aplica | 26-10-2016 | CGE | no aplica | Hidroeléctrica | ERNC | Pequeños medio de generación distribuida o PMGD | no aplica | Minihidro de pasada | Maule | Curicó | Molina | 1 | Molina | Molina | no aplica | no aplica | no aplica | no aplica | 303383.42 | 6097565.3 | 19H | no aplica | no aplica
371 | PMGD TER EL CANELO | IMELSA ENERGÍA SPA | CENTRAL ELÉCTRICA EL CANELO SPA | IMELSA ENERGÍA SPA | Puerto Varas | Termoeléctricas | CE01G0210 |  | Operativa | 2 | ID 448 BA S/E PUERTO VARAS 13.8KV | 3 | 0 | 3 | no aplica | 21-12-2015 | CRELL | no aplica | Termoeléctrica | Convencional | Pequeños medio de generación distribuida o PMGD | Diésel | Motor de combustión interna | Los Lagos | Llanquihue | Puerto Varas | 1 | no aplica | no aplica | no aplica | no aplica | no aplica | no aplica | 667635.25 | 5422521.51 | 18G | no aplica | no aplica
372 | PMGD PFV SANTA JULIA | SPV P4 SPA | SPV P4 SPA | SPV P4 SPA | Petorca | Solares | CE02G0575 |  | Operativa | no aplica | S/E CABILDO 23KV | 3 | 0 | 3 | no aplica | 17-03-2016 | CONAFE | no aplica | Fotovoltaica | ERNC | Pequeños medio de generación distribuida o PMGD | no aplica | Parque fotovoltaico | Valparaíso | Petorca | Petorca | 1 | no aplica | no aplica | no aplica | no aplica | no aplica | no aplica | 302056.9999 | 6424179.0148 | 19H | no aplica | no aplica
373 | PMGD HP EL GALPON | ENERBOSCH S.A. | ENERBOSCH S.A. | ENERBOSCH S.A. | Río Claro | Hidroeléctricas | CE05G0054 |  | Operativa | 1 | S/E MOLINA 66 KV | 1.3 | 1.0909 | 1.2858 | no aplica | 28-06-2016 | CGE | no aplica | Hidroeléctrica | ERNC | Pequeños medio de generación distribuida o PMGD | no aplica | Minihidro de pasada | Maule | Talca | Río Claro | 1 | Río Claro | Río Claro | no aplica | no aplica | no aplica | no aplica | 298406.0166 | 6098385.071 | 19H | no aplica | no aplica
374 | PFV ANDES SOLAR | AES ANDES S.A. | ANDES SOLAR SPA | ANDES SOLAR SPA | Antofagasta | Solares | CE12G1076 | [OP_MD:ID13462-25] | Operativa | 1 | S/E ANDES SOLAR | 21.795 | 1.6976 | 21.425 | 0.3 | 28-05-2016 | no aplica | ID374 - Anexo Diagrama PQ equivalente de la central | Fotovoltaica | ERNC | Instalaciones de generación | no aplica | Parque fotovoltaico | Antofagasta | Antofagasta | Antofagasta | 1 | no aplica | no aplica | no aplica | no aplica | no aplica | no aplica | 542260 | 7344264 | 19J | DE06208-21 | ID374 - Anexo 1 Diagrama unilineal, señalando capacidad nominal de equipos primarios
376 | TER ANDINA | ENGIE ENERGÍA CHILE S.A. | ENGIE ENERGÍA CHILE S.A. | ENGIE ENERGÍA CHILE S.A. | Mejillones | Termoeléctricas | CE13G0216 | [OP_MD:ID5614-25] | Operativa | 1 | S/E CHACAYA 220KV | 176.6 | 8.78 | 161.15 | 70 | 15-07-2011 | no aplica | Diagrama PQ CTA | Termoeléctrica | Convencional | Instalaciones de generación | Carbón | Termoeléctrica de turbina a vapor | Antofagasta | Antofagasta | Mejillones | 1 | no aplica | no aplica | no aplica | no aplica | no aplica | no aplica | 355904.6594 | 7446095.2743 | 19K | CTA-Informe-de-Parametros-Partida-Detención-V4 | CTA-10-BA-EDU-EA-010 GENERAL ONE LINE DIAGRAM CTA REV.08
377 | TER ANGAMOS | AES ANDES S.A. | EMPRESA ELÉCTRICA ANGAMOS SPA | EMPRESA ELÉCTRICA ANGAMOS SPA | Mejillones | Termoeléctricas | CE01G0213 |  | Operativa | 2 | S/E ANGAMOS 220KV | 558.2 | 10.1487 | 501.55 | 80 | 11-04-2011 | no aplica | Curva Capabilidad Angamos.pdf | Termoeléctrica | Convencional | Instalaciones de generación | Carbón | Termoeléctrica de turbina a vapor | Antofagasta | Antofagasta | Mejillones | 1 | no aplica | no aplica | no aplica | no aplica | no aplica | no aplica | 359738.4123 | 7448524.7029 | 19K | Informe-Técnico-PPyD-Unidades-1-y-2-Central-Angamos.pdf | 0-WD700-EE150-00003 KEY SINGLE DIAGRAM REV.AB.pdf
378 | TER TARAPACA | ENEL GENERACIÓN CHILE S.A. | ENEL GENERACIÓN CHILE S.A. | ENEL GENERACIÓN CHILE S.A. | Iquique | Termoeléctricas | CE24G0021 | Unidad CTTAR retirada 01/01/2020 | Operativa | 1 | S/E TARAPACÁ 220 KV | 18.6125 | 0.0387 | 18.6053 | 3 | 31-07-1999 | no aplica | Curva PQ Tarapaca TG.png | Termoeléctrica | Convencional | Instalaciones de generación | Diésel | Termoeléctrica de turbina a gas | Tarapacá | Iquique | Iquique | 1 | no aplica | no aplica | no aplica | no aplica | no aplica | no aplica | 375817 | 7698954.0102 | 19K | Informe-Técnico-PPyD-TGTAR-rev-2019-02-07.pdf | Unilineal Protecciones -Medición TV y TG.dwg
379 | TER COCHRANE | AES ANDES S.A. | EMPRESA ELÉCTRICA COCHRANE SPA | EMPRESA ELÉCTRICA COCHRANE SPA | Mejillones | Termoeléctricas | CE01G0215 |  | Operativa | 2 | S/E COCHRANE 220KV | 549.719 | 10.9358 | 489.603 | 60 | 09-07-2016 | no aplica | Diagrama PQ equivalente de la central Cochrane | Termoeléctrica | Convencional | Instalaciones de generación | Carbón | Termoeléctrica de turbina a vapor | Antofagasta | Antofagasta | Mejillones | 1 | no aplica | no aplica | no aplica | no aplica | no aplica | no aplica | 360063.3462 | 7448864.7201 | 19K | DE02654-24 | 0-WD700-EE150-00003 Single line diagram key single line diagram.pdf
380 | HP CHAPIQUIÑA | ENGIE ENERGÍA CHILE S.A. | ENGIE ENERGÍA CHILE S.A. | ENGIE ENERGÍA CHILE S.A. | Putre | Hidroeléctricas | CE01G0216 |  | Operativa | 2 | S/E CENTRAL CHAPIQUIÑA 66KV | 10.894 | 0.5691 | 10.832 | 0.5 | 31-07-1967 | no aplica | PQ_ID1971_HP CHAPIQUIÑA U1 | Hidroeléctrica | ERNC | Instalaciones de generación | no aplica | Minihidro de pasada | Arica y Parinacota | Parinacota | Putre | 1 | Putre | Putre | no aplica | no aplica | no aplica | no aplica | 442028.004 | 7968474.0103 | 19K | Chapiquina_-_IPPyD_-_V2_con_MT_de_05_MW_-_20_feb_2019 | DUF_SE Chapiquiña_66-23-3 kV_Jul2021
381 | TER ARICA | ENGIE ENERGÍA CHILE S.A. | ENGIE ENERGÍA CHILE S.A. | ENGIE ENERGÍA CHILE S.A. | Arica | Termoeléctricas | CE02G0216 | DIESEL ARICA | Operativa | 3 | S/E CENTRAL DIESEL ARICA 66KV | 10.327 | 1.8439 | 10.521 | 1.622 | 31-07-1953 | no aplica | N/I | Termoeléctrica | Convencional | Instalaciones de generación | Diésel | Motor de combustión interna | Arica y Parinacota | Arica | Arica | 1 | no aplica | no aplica | no aplica | no aplica | no aplica | no aplica | 362453 | 7957634.0095 | 19K | Arica_Iquique_-Parametros-Partida-Parada-Motores-_MVE_Final | Sin información
384 | PFV PAMPA CAMARONES | ENGIE ENERGÍA CHILE S.A. | ENGIE ENERGÍA CHILE S.A. | ENGIE ENERGÍA CHILE S.A. | Camarones | Solares | CE05G0216 |  | Operativa – Autodespacho DS88 | 1 | TAP OFF VITOR N°2 110KV | 6.24 | 1.3942 | 6.153 | 0.303 | 09-09-2016 | no aplica | PQ_PAMPA CAMARONES | Fotovoltaica | ERNC | Pequeños medio de generación o PMG | no aplica | Parque fotovoltaico | Arica y Parinacota | Arica | Camarones | 2 | no aplica | no aplica | no aplica | no aplica | no aplica | no aplica | 387619.06 | 7548485.43 | 19K | Datos Técnicos Central Termica Tocopilla; Central Termica Mejillones;Centrales Diesel e Hidroelectrica | SE_Chaca-Diagrama_unilineal_23kV
385 | PFV EL AGUILA | ENGIE ENERGÍA CHILE S.A. | ENGIE ENERGÍA CHILE S.A. | ENGIE ENERGÍA CHILE S.A. | Arica | Solares | CE06G0216 |  | Operativa – Autodespacho DS88 | 1 | TAP OFF EL ÁGUILA | 2.024 | 0.49 | 2.014 | 0.5035 | 04-10-2018 | no aplica | CURVA PQ EL AGUILA | Fotovoltaica | ERNC | Pequeños medio de generación o PMG | no aplica | Parque fotovoltaico | Arica y Parinacota | Arica | Arica | 1 | no aplica | no aplica | no aplica | no aplica | no aplica | no aplica | 406372 | 7960260 | 19K | Pendiente | C403 - SE El Águila - Se Lluta - Solar
386 | TER MEJILLONES | ENGIE ENERGÍA CHILE S.A. | ENGIE ENERGÍA CHILE S.A. | ENGIE ENERGÍA CHILE S.A. | Mejillones | Termoeléctricas | CE07G0216 | CTM | Operativa | 5 | S/E CHACAYA 220KV | 579.603 | 7.21 | 537.789 | 40 | 31-07-1995 | no aplica | Edelnor-Diagrama PQ Generador CTM3-TV / Edelnor-Diagrama PQ Generador CTM3-TG / Edelnor-Diagrama PQ Generador CTM2 / Edelnor-Diagrama PQ Generador CTM1 / CENTRAL_TERMOELECTRICA_ANDINA_S_A__Diagrama_PQ_CTA / INVERSIONES_HORNITOS_S_A__Diagrama_PQ_CTH | Termoeléctrica | Convencional | Instalaciones de generación | GN / GNL / Carbón / Diesel | Termoeléctrica de ciclo combinado / Termoeléctrica de turbina a vapor | Antofagasta | Antofagasta | Mejillones | 1 | no aplica | no aplica | no aplica | no aplica | no aplica | no aplica | 355393.8 | 7445914.03 | 19K | CTM1-Informe-parámetros-de-arranque-y-detención-Unidad-004 | Diagramas unilineales U1-2-3
387 | TER TOCOPILLA | ENGIE ENERGÍA CHILE S.A. | ENGIE ENERGÍA CHILE S.A. | ENGIE ENERGÍA CHILE S.A. | Tocopilla | Termoeléctricas | CE08G0216 |  | Operativa | 4 | GIS de 110 kV y de 220 kV | 433.4921 | 1.541 | 426.8117 | 3 | 31-07-1960 | no aplica | Electroandina-Diagrama PQ Generadores U14 y U15 / Electroandina-Diagrama PQ Generadores U12 y U13 / Electroandina-Diagrama PQ Generador U16 / Electroandina-Diagrama PQ Generadores turbinas TG1 y TG2 / PQ_TER TOCOPILLA Generador TG3 | Termoeléctrica | Convencional | Instalaciones de generación | GN / GNL / Carbón / Diesel | Termoeléctrica de ciclo combinado / Termoeléctrica de turbina a vapor/ Termoeléctrica de turbina a gas | Antofagasta | Tocopilla | Tocopilla | 1 | no aplica | no aplica | no aplica | no aplica | no aplica | no aplica | 374700 | 7555454 | 19H | U16-TG-TV(Diesel): DE03815-25 | CT-3502 Operaciones Eléctricas
389 | PMGD TER ZOFRI | ENORCHILE S.A. | ENORCHILE S.A. | ENORCHILE S.A. | Iquique | Termoeléctricas | CE02G0034 |  | Operativa | 6 | S/E PALAFITOS 13,2KV | 5.83 | 0 | 5.83 | no aplica | 14-09-2018 | CGE | no aplica | Termoeléctrica | Convencional | Pequeños medio de generación distribuida o PMGD | Diésel | Motor de combustión interna | Tarapacá | Iquique | Iquique | 1 | no aplica | no aplica | no aplica | no aplica | no aplica | no aplica | 381947.75 | 7765268.95 | 19K | no aplica | no aplica
390 | PMGD TER ESTANDARTES | ENORCHILE S.A. | ENORCHILE S.A. | ENORCHILE S.A. | Iquique | Termoeléctricas | CE03G0034 |  | Operativa | 7 | S/E PALAFITOS 13,2KV | 6.25 | 2.4 | 6.1875 | no aplica | 14-09-2018 | CGE | no aplica | Termoeléctrica | Convencional | Pequeños medio de generación distribuida o PMGD | Diésel | Motor de combustión interna | Tarapacá | Iquique | Iquique | 1 | no aplica | no aplica | no aplica | no aplica | no aplica | no aplica | 382019.32 | 7765269.56 | 19K | no aplica | no aplica
391 | TER MANTOS BLANCOS | MANTOS COPPER S.A. | MANTOS COPPER S.A. | MANTOS COPPER S.A. | Antofagasta | Termoeléctricas | CE01L0123 | DIESEL MANTOS BLANCOS | Operativa | 10 | S/E MANTOS BLANCOS 23KV | 28.64 | 2.514 | 27.92 | 2.1 | 01-10-1995 | no aplica | Sin información | Termoeléctrica | Convencional | Instalaciones de generación | Fuel Oil N°6 / Diésel | Motor de combustión interna | Antofagasta | Antofagasta | Antofagasta | 1 | no aplica | no aplica | no aplica | no aplica | no aplica | no aplica | 391672 | 7407484.0109 | 19K | se adjunta | Se adjunta
393 | TER ATACAMA | ENEL GENERACIÓN CHILE S.A. | ENEL GENERACIÓN CHILE S.A. | ENEL GENERACIÓN CHILE S.A. | Mejillones | Termoeléctricas | CE23G0021 |  | Operativa | 6 | S/E ATACAMA 220 KV | 732.115 | 2.1484 | 716.386 | 25 | 15-09-1999 | no aplica | PQ_TER+ATACAMA.rar | Termoeléctrica | Convencional | Instalaciones de generación | GN / GNL / Diésel | Termoeléctrica de ciclo combinado | Antofagasta | Antofagasta | Mejillones | 1 | no aplica | no aplica | no aplica | no aplica | no aplica | no aplica | 354842 | 7445724.0111 | 19H | DE03581-19.pdf | 768-22-23-IIEE-PLN-011-01 V1.pdf
394 | PFV MARIA ELENA | GENERACIÓN SOLAR SPA | GENERACIÓN SOLAR SPA | GENERACIÓN SOLAR SPA | María Elena | Solares | CE01G0220 |  | Operativa | 1 | S/E MARÍA ELENA 220KV | 68 | 0.2941 | 67.8 | 0.49 | 21-01-2015 | no aplica | Sin información | Fotovoltaica | ERNC | Instalaciones de generación | no aplica | Parque fotovoltaico | Antofagasta | Tocopilla | María Elena | 1 | no aplica | no aplica | no aplica | no aplica | no aplica | no aplica | 440541 | 7542544.22 | 19K | Sin información | Sin información
395 | TER HORNITOS | ENGIE ENERGÍA CHILE S.A. | INVERSIONES HORNITOS SPA | INVERSIONES HORNITOS SPA | Mejillones | Termoeléctricas | CE01G0234 |  | Operativa | 1 | S/E CHACAYA 220KV | 174.26 | 9.55 | 157.61 | 75 | 05-08-2011 | no aplica | INVERSIONES_HORNITOS_S_A__Diagrama_PQ_CTH | Termoeléctrica | Convencional | Instalaciones de generación | Carbón | Termoeléctrica de turbina a vapor | Antofagasta | Antofagasta | Mejillones | 1 | no aplica | no aplica | no aplica | no aplica | no aplica | no aplica | 355831.6528 | 7446059.4682 | 19K | CTH-Informe-Parametros-de-Partida-detención-V4 | CTA-10-BA-EDU-EA-010 GENERAL ONE LINE DIAGRAM CTA REV.08
396 | TER UJINA | ENORCHILE S.A. | COMPAÑÍA DOÑA INÉS DE COLLAHUASI SCM | ENORCHILE S.A. | Pica | Termoeléctricas | CE01L0117 |  | Operativa | 5 | ID 2046 BA S/E COLLAHUASI SALA ELECTRICA 3502 23KV BP1 / ID 2047 BA S/E COLLAHUASI SALA ELECTRICA 3502 23KV BP2 | 37.06 | 2.2985 | 35.4355 | 5.36 | 30-03-2016 | no aplica | No aplica, la central no cuenta con un control conjunto. | Termoeléctrica | Convencional | Instalaciones de generación | Fuel Oil N°6 / Diésel | Motor de combustión interna | Tarapacá | Tamarugal | Pica | 1 | no aplica | no aplica | no aplica | no aplica | no aplica | no aplica | 542365.92 | 7680208.84 | 19K | DE00877-20 Central a DIESEL Tiempos de Partida HFO.pdf | 15029-EE-PL-DU-001_Diagrama Unilineal_R9_13_10_2015.dwg
397 | TER PLANTA DE ACIDO SULFURICO MEJILLONES | ENORCHILE S.A. | NORACID S.A. | NORACID S.A. | Mejillones | Termoeléctricas | CE01G0235 |  | Operativa | 1 | S/E MEJILLONES | 26.413 | 24.0222 | 20.0682 | 3 | 27-10-2012 | no aplica | Diagrama PQ | Termoeléctrica | Convencional | Instalaciones de generación | Cogeneración | Termoeléctrica de turbina a vapor | Antofagasta | Antofagasta | Mejillones | 1 | no aplica | no aplica | no aplica | no aplica | no aplica | no aplica | 355137.73 | 7444817.17 | 19K | DE05046-21 | Diagrama Unilineal
398 | TER AGUAS BLANCAS | RELIABLE NUEVA ENERGÍA S.A. | ON-GROUP S.A. | ON-GROUP S.A. | Antofagasta | Termoeléctricas | CE01G0064 | DIESEL AGUAS BLANCAS | Operativa | 1 | AGUAS BLANCAS | 1.827 | 0 | 1.827 | 0.457 | 04-06-2013 | no aplica | Carta PQ Generador Aguas Blancas.doc | Termoeléctrica | Convencional | Pequeños medio de generación o PMG | Diésel | Motor de combustión interna | Antofagasta | Antofagasta | Antofagasta | 1 | no aplica | no aplica | no aplica | no aplica | no aplica | no aplica | 412159.1 | 7330505.14 | 19J | Sin información | Sin información
399 | PFV FINIS TERRAE | ENEL GREEN POWER CHILE S.A. | ENEL GREEN POWER CHILE S.A. | ENEL GREEN POWER CHILE S.A. | María Elena | Solares | CE02G0292 |  | Operativa | no aplica | ID 2262 – BA S/E RANDE 220KV | 248.21 | 2.75 | 241.394 | 1.25 | 18-04-2017 | no aplica | Curva PQ PF Finis Terre.png | Fotovoltaica | ERNC | Instalaciones de generación | no aplica | Parque fotovoltaico | Antofagasta | Tocopilla | María Elena | 1 | no aplica | no aplica | no aplica | no aplica | no aplica | no aplica | 445661.1438 | 7530254.476 | 19K | no aplica | Anexo 1-DUF SE Rande.dwg - Anexo 1-DUF SE Rande.pdf
400 | PFV JAMA | PLANTA SOLAR SAN PEDRO III SPA | PLANTA SOLAR SAN PEDRO III SPA | PLANTA SOLAR SAN PEDRO III SPA | Calama | Solares | CE01G0222 |  | Operativa | 2 | S/E SOLAR JAMA | 52.65 | 3.1339 | 51 | 3.26 | 24-09-2016 | no aplica | Curvas P-Q | Fotovoltaica | ERNC | Instalaciones de generación | no aplica | Parque fotovoltaico | Antofagasta | El Loa | Calama | 1 | no aplica | no aplica | no aplica | no aplica | no aplica | no aplica | 531355.72 | 7503345.1 | 19K | no aplica | 400_PFV JAMA_1
401 | PFV POZO ALMONTE SOLAR II | ENORCHILE S.A. | POZO ALMONTE SOLAR 2 S.A. | POZO ALMONTE SOLAR 2 S.A. | Pozo Almonte | Solares | CE01G0223 |  | Operativa | 1 | CENTRAL SOLAR PAS2 | 7.516 | 0.2661 | 7.496 | 0.08 | 29-03-2014 | no aplica | Pozo_Almonte_Solar_2___Diagrama_PQ.pdf | Fotovoltaica | ERNC | Pequeños medio de generación o PMG | no aplica | Parque fotovoltaico | Tarapacá | Tamarugal | Pozo Almonte | 1 | no aplica | no aplica | no aplica | no aplica | no aplica | no aplica | 421359.82 | 7757964.73 | 19K | DE02254-21 | Diagrama unilineal Central PAS2.rar
402 | PFV POZO ALMONTE SOLAR III | ENORCHILE S.A. | POZO ALMONTE SOLAR 3 S.A. | POZO ALMONTE SOLAR 3 S.A. | Pozo Almonte | Solares | CE01G0224 |  | Operativa | 1 | S/E POZO ALMONTE 110KV | 16.038 | 0.2494 | 15.998 | 0.13 | 07-06-2014 | no aplica | Pozo_Almonte_Solar_3___Diagrama_PQ.pdf | Fotovoltaica | ERNC | Instalaciones de generación | no aplica | Parque fotovoltaico | Tarapacá | Tamarugal | Pozo Almonte | 1 | no aplica | no aplica | no aplica | no aplica | no aplica | no aplica | 422096.158 | 7760606.2087 | 19K | DE02255-21 | Anexo Diagrama unilineal central PAS3.rar
403 | PFV LA HUAYCA II | ENORCHILE S.A. | ENLIGHT INVESTMENTS SPA | ENLIGHT INVESTMENTS SPA | Pozo Almonte | Solares | CE01G1038 | [OP_MD:ID4649-25] | Operativa | 3 | S/E LA HUAYCA II 66KV | 26.732 | 6.29 | 25.05 | 0.428 | 04-06-2018 | no aplica | Anexo 2_Diagrama PQ equivalente de la central | Fotovoltaica | ERNC | Instalaciones de generación | no aplica | Parque fotovoltaico | Tarapacá | Tamarugal | Pozo Almonte | 1 | no aplica | no aplica | no aplica | no aplica | no aplica | no aplica | 444294.84 | 7738386.01 | 19 K | Anexo 3_Parametros de Partida y Detención | Anexo 1_Diagrama unilineal, señalando capacidad nominal de equipos primarios
404 | TER KELAR | TAMAKAYA ENERGÍA SPA | TAMAKAYA ENERGÍA SPA | TAMAKAYA ENERGÍA SPA | Mejillones | Termoeléctricas | CE01G0226 |  | Operativa | 3 | S/E KELAR 220KV | 528,01 (GNL) / 473,64 (Diesel) | 2,007 (GNL) / 2,316 (Diesel) | 517,41 (GNL) / 462,67 (Diesel) | 6 | 27-12-2016 | no aplica | Diagrama PQ | Termoeléctrica | Convencional | Instalaciones de generación | GNL / Diésel | Termoeléctrica de ciclo combinado | Antofagasta | Antofagasta | Mejillones | 1 | no aplica | no aplica | no aplica | no aplica | no aplica | no aplica | 362549.8088 | 7452204.7313 | 19K | DE05366-18 | 01. Diagrama Unilineal SE Kelar
405 | TER LA PORTADA | EMPRESA DE TRANSMISIÓN ELÉCTRICA TRANSEMEL S.A. | TECNET S.A. | TECNET S.A. | Antofagasta | Termoeléctricas | CE01G0243 | DIESEL LA PORTADA | Operativa | 3 | LA PORTADA | 2.9869 | 1.1534 | 2.9524 | 0.25 | 09-08-2014 | no aplica | no aplica | Termoeléctrica | Convencional | Pequeños medio de generación o PMG | Diésel | Motor de combustión interna | Antofagasta | Antofagasta | Antofagasta | 1 | no aplica | no aplica | no aplica | no aplica | no aplica | no aplica | 411578.1073 | 7332281.1876 | 19J | Ver anexo adjunto partida y detención | Sin información
406 | PE VALLE DE LOS VIENTOS | ENEL GREEN POWER CHILE S.A. | ENEL GREEN POWER CHILE S.A. | ENEL GREEN POWER CHILE S.A. | Calama | Eólicas | CE18G0292 |  | Operativa | 45 | BA Valle de los Vientos 110KV | 90 | 1.2222 | 88.9 | 1.11 | 21-03-2014 | no aplica | Diagrama PQ V100 2 0MW Valle de los Vientos | Eólica | ERNC | Instalaciones de generación | no aplica | Parque eólico | Antofagasta | El Loa | Calama | 1 | no aplica | no aplica | no aplica | no aplica | no aplica | no aplica | 518298.8537 | 7513327.9757 | 19K | Anexo 3_Parametros de Partida y Detención | Anexo 1_Diagrama unilineal, señalando capacidad nominal de equipos primarios
408 | PMGD TER HBS GNL | HBS ENERGÍA S.A. | HBS ENERGÍA S.A. | HBS ENERGÍA S.A. | Los Angeles | Termoeléctricas | CE01G0126 |  | Operativa | 3 | EL AVELLANO 23 KV | 3.5 | 3.3629 | 3.3823 | no aplica | 01-09-2016 | CGE | no aplica | Termoeléctrica | Convencional | Pequeños medio de generación distribuida o PMGD | GNL | Motor de combustión interna | Biobío | Biobío | Los Angeles | 1 | no aplica | no aplica | no aplica | no aplica | no aplica | no aplica | 734817.18 | 5870007.17 | 18H | no aplica | no aplica
410 | PMGD HP EL AGRIO | EL AGRIO HIDRO SPA | EL AGRIO HIDRO SPA | EL AGRIO HIDRO SPA | Curacautín | Hidroeléctricas | CE01G0272 |  | Operativa | 1 | S/E LONQUIMAY 23KV | 2.51 | 0.5018 | 2.4974 | no aplica | 18-07-2016 | FRONTEL | no aplica | Hidroeléctrica | ERNC | Pequeños medio de generación distribuida o PMGD | no aplica | Minihidro de pasada | La Araucanía | Malleco | Curacautín | 1 | Curacautín | Curacautín | no aplica | no aplica | no aplica | no aplica | 280352.9996 | 5734129.017 | 19H | no aplica | no aplica
411 | PMGD PFV ALTOS DEL PAICO | SUNENERGREEN S.A. | SUNENERGREEN S.A. | SUNENERGREEN S.A. | El Monte | Solares | CE01G0273 |  | Operativa | no aplica | EL PAICO 13.2KV | 2.1 | 2.381 | 2.05 | no aplica | 31-07-2017 | CGE | no aplica | Fotovoltaica | ERNC | Pequeños medio de generación distribuida o PMGD | no aplica | Parque fotovoltaico | Metropolitana de Santiago | Talagante | El Monte | 1 | no aplica | no aplica | no aplica | no aplica | no aplica | no aplica | 309536 | 6274484 | 19H | no aplica | no aplica
412 | PMGD PFV CHUCHIÑI | SPV P4 SPA | SPV P4 SPA | SPV P4 SPA | Salamanca | Solares | CE04G0575 |  | Operativa | no aplica | ALIMENTADOR CUCUMÉN 23KV | 2.88 | 0 | 2.88 | no aplica | 09-06-2016 | CONAFE | no aplica | Fotovoltaica | ERNC | Pequeños medio de generación distribuida o PMGD | no aplica | Parque fotovoltaico | Coquimbo | Choapa | Salamanca | 1 | no aplica | no aplica | no aplica | no aplica | no aplica | no aplica | 303233.9999 | 6485793.0146 | 19J | no aplica | no aplica
413 | PMGD TER MOLINA | BIO ENERGÍA MOLINA SPA | BIO ENERGÍA MOLINA SPA | BIO ENERGÍA MOLINA SPA | Molina | Termoeléctricas | CE01G0274 |  | Operativa | 1 | ID 2467 BA S/E MOLINA 13,2KV BP2 | 1 | 30 | 0.7 | no aplica | 08-11-2017 | CGE | no aplica | Termoeléctrica | ERNC | Pequeños medio de generación distribuida o PMGD | Biogás | Motor de combustión interna | Maule | Curicó | Molina | 1 | no aplica | no aplica | no aplica | no aplica | no aplica | no aplica | 289175.02 | 6114373.96 | 19H | no aplica | no aplica
414 | PMGD PE LAS PEÑAS | EÓLICO LAS PEÑAS SPA | EÓLICO LAS PEÑAS SPA | EÓLICO LAS PEÑAS SPA | Arauco | Eólicas | CE01G0275 |  | Operativa | 4 | S/E CARAMPANGUE 23 KV | 8.4 | 0.6 | 8.3496 | no aplica | 28-12-2016 | SAESA | no aplica | Eólica | ERNC | Pequeños medio de generación distribuida o PMGD | no aplica | Parque eólico | Biobío | Arauco | Arauco | 1 | no aplica | no aplica | no aplica | no aplica | no aplica | no aplica | 640085 | 5875282.0137 | 18H | no aplica | no aplica
415 | PMGD PFV EL DIVISADERO | DIVISADERO SPA. | DIVISADERO SPA. | DIVISADERO SPA. | Punitaqui | Solares | CE01G0277 |  | Operativa | no aplica | S/E PUNITAQUI 66 KV | 3 | 0.1667 | 2.995 | no aplica | 10-08-2016 | CONAFE | no aplica | Fotovoltaica | ERNC | Pequeños medio de generación distribuida o PMGD | no aplica | Parque fotovoltaico | Coquimbo | Limarí | Punitaqui | 1 | no aplica | no aplica | no aplica | no aplica | no aplica | no aplica | 296466.19 | 6585515.44 | 19J | no aplica | no aplica
417 | PMGD HP LA MONTAÑA | HIDROELÉCTRICA PUMA S.A. | HIDROELÉCTRICA PUMA S.A. | HIDROELÉCTRICA PUMA S.A. | Teno | Hidroeléctricas | CE01G0289 |  | Operativa | 1 | S/E TENO 13.2 KV | 3 | 0.8333 | 2.975 | no aplica | 16-11-2016 | CEC | no aplica | Hidroeléctrica | ERNC | Pequeños medio de generación distribuida o PMGD | no aplica | Minihidro de pasada | Maule | Curicó | Teno | 1 | Teno | Teno | no aplica | no aplica | no aplica | no aplica | 334114.52 | 6132541.38 | 19H | no aplica | no aplica
418 | PFV EL ROMERO | ACCIONA ENERGÍA CHILE HOLDINGS S.A. | ACCIONA ENERGÍA CHILE HOLDINGS S.A. | ACCIONA ENERGÍA CHILE HOLDINGS S.A. | Vallenar | Solares | CE01G0265 |  | Operativa | no aplica | S/E EL ROMERO 220KV | 196 | 0 | 196 | 4.5 | 03-03-2017 | no aplica | En anexo | Fotovoltaica | ERNC | Instalaciones de generación | no aplica | Parque fotovoltaico | Atacama | Huasco | Vallenar | 1 | no aplica | no aplica | no aplica | no aplica | no aplica | no aplica | 314253.24 | 6778336.99 | 19J | Parámetros de partida y Detención.zip | Diagrama Unilineal Funcional
419 | HP RIO COLORADO | GESTIÓN DE PROYECTOS ELÉCTRICOS S.A. | HIDROELÉCTRICA RÍO COLORADO S.A. | HIDROELÉCTRICA RÍO COLORADO S.A. | San Clemente | Hidroeléctricas | CE01G0291 | [OP_MD:ID5262-25]; | Operativa | 2 | TAP OFF RÍO COLORADO 66KV | 16.5 | 0.2061 | 16.466 | 1.233 | 21-12-2017 | no aplica | 419_DIAGRAMA PQ | Hidroeléctrica | ERNC | Instalaciones de generación | no aplica | Minihidro de pasada | Maule | Talca | San Clemente | 1 | San Clemente | San Clemente | no aplica | no aplica | no aplica | no aplica | 324845 | 6032856 | 19H | 419_PARÁMETROS PARTIDA Y DETENCIÓN | ID419-Unilineal general
420 | HP LA MINA | COLBÚN S.A. | COLBÚN S.A. | COLBÚN S.A. | San Clemente | Hidroeléctricas | CE20G0004 |  | Operativa | 2 | TAP RIO COLORADO 66KV | 37.37 | 1.18 | 36.93 | 4.2 | 21-02-2018 | no aplica | CARTA_DE_OPERACION_P-Q | Hidroeléctrica | Convencional | Instalaciones de generación | no aplica | Hidroeléctrica de pasada | Maule | Talca | San Clemente | 1 | San Clemente | San Clemente | no aplica | no aplica | no aplica | no aplica | 342863.07 | 6033682.25 | 19H | Revisar adjuntos IT_UG_LMn1_Partida e IT_UG_LMn2_Partida | Anexo 1-DU-Funcional-SE Central La Mina-13,8kV-66kV
423 | PMGD HP EL COLORADO | ENERBOSCH S.A. | DESARROLLO DE ENERGÍA SPA | ENERBOSCH S.A. | Puerto Montt | Hidroeléctricas | CE04G0384 |  | Operativa | 1 | S/E PUERTO MONTT | 2 | 0.5 | 1.99 | no aplica | 29-08-2016 | FRONTEL | no aplica | Hidroeléctrica | ERNC | Pequeños medio de generación distribuida o PMGD | no aplica | Minihidro de pasada | Los Lagos | Llanquihue | Puerto Montt | 1 | Puerto Montt | Puerto Montt | no aplica | no aplica | no aplica | no aplica | 699793.26 | 5413585.76 | 18G | no aplica | no aplica
425 | PFV DOÑA CARMEN SOLAR | ENORCHILE S.A. | ENERGÍA CERRO EL MORADO S.A. | ENERGÍA CERRO EL MORADO S.A. | La Ligua | Solares | CE01G0271 |  | Operativa | 1 | S/E DOÑA CARMEN 220KV | 34.617 | 0.2167 | 34.542 | 0 | 29-11-2017 | no aplica | 425_12.5.12 Cumplimiento del diagrama PQ | Fotovoltaica | ERNC | Instalaciones de generación | no aplica | Parque fotovoltaico | Valparaíso | Petorca | La Ligua | 1 | no aplica | no aplica | no aplica | no aplica | no aplica | no aplica | 288375 | 6404151 | 19H | 425_Estudio-de-arranque-y-detención-vFinal | 425_PFV DOÑA CARMEN SOLAR_1
426 | PFV EL PELICANO | EL PELÍCANO SOLAR COMPANY SPA | EL PELÍCANO SOLAR COMPANY SPA | EL PELÍCANO SOLAR COMPANY SPA | La Higuera | Solares | CE01G0246 |  | Operativa | 1 | S/E EL PELÍCANO 220KV | 108.103 | 2.841 | 105.032 | 5 | 13-09-2018 | no aplica | OT1967 SunPower - Estudio de homologación de modelos dinámicos PFV El Pelícano_17012018 | Fotovoltaica | ERNC | Instalaciones de generación | no aplica | Parque fotovoltaico | Coquimbo | Elqui | La Higuera | 1 | no aplica | no aplica | no aplica | no aplica | no aplica | no aplica | 317904.08 | 6774361.37 | 19J | Informe Partida y Detencion - El Pelicano Rev. 0 | EPL51001-3.pdf
427 | PMGD PFV CORDILLERILLA SOLAR | TEATINOS ENERGÍA S.A. | TEATINOS ENERGÍA S.A. | NEOELECTRA ENERGÍA CHILE SPA | Curicó | Solares | CE01G0102 |  | Operativa | no aplica | S/E TENO 13.2 KV | 1.33 | 0.7855 | 1.3196 | no aplica | 27-03-2017 | CEC | no aplica | Fotovoltaica | ERNC | Pequeños medio de generación distribuida o PMGD | no aplica | Parque fotovoltaico | Maule | Curicó | Curicó | 1 | no aplica | no aplica | no aplica | no aplica | no aplica | no aplica | 305772.15 | 6106821.16 | 19H | no aplica | no aplica
428 | PMGD PFV ALTURAS DE OVALLE | IEH SOLAR CHILE SPA | GR HUINGÁN SPA | IEH SOLAR CHILE SPA | Ovalle | Solares | CE01G0247 |  | Operativa | no aplica | S/E OVALLE 23 KV | 6 | 0 | 6 | no aplica | 04-10-2016 | CONAFE | no aplica | Fotovoltaica | ERNC | Pequeños medio de generación distribuida o PMGD | no aplica | Parque fotovoltaico | Coquimbo | Limarí | Ovalle | 1 | no aplica | no aplica | no aplica | no aplica | no aplica | no aplica | 285256.51 | 6617641.72 | 19J | no aplica | no aplica
429 | PMGD PFV HORMIGA SOLAR | HORMIGA SOLAR SPA | HORMIGA SOLAR SPA | HORMIGA SOLAR SPA | San Felipe | Solares | CE01G0108 |  | Operativa | no aplica | ID 1041 BA S/E SAN FELIPE 12KV BP2 | 2.541 | 0 | 2.541 | no aplica | 27-10-2016 | CHILQUINTA | no aplica | Fotovoltaica | ERNC | Pequeños medio de generación distribuida o PMGD | no aplica | Parque fotovoltaico | Valparaíso | San Felipe de Aconcagua | San Felipe | 1 | no aplica | no aplica | no aplica | no aplica | no aplica | no aplica | 338781 | 6378884 | 19H | no aplica | no aplica
430 | PMGD PFV SAN PEDRO | IEH SOLAR CHILE SPA | GR COIGÜE SPA | IEH SOLAR CHILE SPA | San Pedro | Solares | CE01G0248 |  | Operativa | no aplica | S/E LAS ARAÑAS 23KV | 3 | 0 | 3 | no aplica | 26-10-2016 | CGE | no aplica | Fotovoltaica | ERNC | Pequeños medio de generación distribuida o PMGD | no aplica | Parque fotovoltaico | Metropolitana de Santiago | Melipilla | San Pedro | 1 | no aplica | no aplica | no aplica | no aplica | no aplica | no aplica | 274245.0978 | 6246022.6767 | 19H | no aplica | no aplica
431 | PMGD TER REY | SISTEMA DE TRANSMISIÓN DEL SUR S.A. | SAGESA S.A. | SOCIEDAD GENERADORA AUSTRAL S.A. | Corral | Termoeléctricas | CE04G0018 |  | Operativa | 1 | ID 411 BA S/E CORRAL 13.2KV | 0.8 | 2.5 | 0.78 | no aplica | 04-09-2016 | SAESA | no aplica | Termoeléctrica | Convencional | Pequeños medio de generación distribuida o PMGD | Diésel | Motor de combustión interna | Los Ríos | Valdivia | Corral | 1 | no aplica | no aplica | no aplica | no aplica | no aplica | no aplica | 635256.86 | 5582493.72 | 18H | no aplica | no aplica
432 | PMGD HP TRANQUIL | EMPRESA ELÉCTRICA TRANQUIL SPA | EMPRESA ELÉCTRICA TRANQUIL SPA | EMPRESA ELÉCTRICA TRANQUIL SPA | Panguipulli | Hidroeléctricas | CE01G0250 |  | Operativa | 1 | ID 438 BA S/E PANGUIPULLI 23KV | 3 | 1.0909 | 2.9673 | no aplica | 23-11-2016 | SAESA | no aplica | Hidroeléctrica | ERNC | Pequeños medio de generación distribuida o PMGD | no aplica | Minihidro de pasada | Los Ríos | Valdivia | Panguipulli | 1 | Panguipulli | Panguipulli | no aplica | no aplica | no aplica | no aplica | 245984.03 | 5596501.23 | 19H | no aplica | no aplica
435 | PMGD PFV ÑILHUE | GESTEL INGENIERÍA LIMITADA | GESTEL INGENIERÍA LIMITADA | GESTEL INGENIERÍA LIMITADA | Catemu | Solares | CE01G0251 |  | Operativa | no aplica | ID 996 BA S/E CATEMU 12KV BP1 | 1.1 | 0 | 1.1 | no aplica | 01-12-2016 | CHILQUINTA | no aplica | Fotovoltaica | ERNC | Pequeños medio de generación distribuida o PMGD | no aplica | Parque fotovoltaico | Valparaíso | San Felipe de Aconcagua | Catemu | 1 | no aplica | no aplica | no aplica | no aplica | no aplica | no aplica | 319454 | 6379160 | 19H | no aplica | no aplica
436 | PMGD PE LEBU III | PARQUE EÓLICO LEBU-TORO SPA | PARQUE EÓLICO LEBU-TORO SPA | PARQUE EÓLICO LEBU-TORO SPA | Lebu | Eólicas | CE02G0053 |  | Operativa | 3 | BARRA LEBU 13.2KV | 5.25 | 1.9048 | 5.15 | no aplica | 14-12-2016 | SAESA | no aplica | Eólica | ERNC | Pequeños medio de generación distribuida o PMGD | no aplica | Parque eólico | Biobío | Arauco | Lebu | 1 | no aplica | no aplica | no aplica | no aplica | no aplica | no aplica | 619564.86 | 5828555.67 | 18H | no aplica | no aplica
437 | PMGD PFV EL BOCO | GS INIMA CHILE S.A. | GS INIMA CHILE S.A. | GS INIMA CHILE S.A. | Quillota | Solares | CE01G1078 | [OP_MD:ID14134] | Operativa | no aplica | ALIMENTADOR LA PALMILLA | 7.72 | 0.648 | 7.67 | no aplica | 31-01-2017 | CHILQUINTA | no aplica | Fotovoltaica | ERNC | Pequeños medio de generación distribuida o PMGD | no aplica | Parque fotovoltaico | Valparaíso | Quillota | Quillota | 1 | no aplica | no aplica | no aplica | no aplica | no aplica | no aplica | 289927.89 | 6362582.86 | 19H | no aplica | no aplica
438 | PMGD HP CHANLEUFU II | LÁGRIMAS DEL SUR SPA | LÁGRIMAS DEL SUR SPA | LÁGRIMAS DEL SUR SPA | Puyehue | Hidroeléctricas | CE01G0125 |  | Operativa | 1 | SE AIHUAPI 23KV | 3.437 | 1.0909 | 3.4 | no aplica | 19-05-2016 | LUZ OSORNO | no aplica | Hidroeléctrica | ERNC | Pequeños medio de generación distribuida o PMGD | no aplica | Minihidro de pasada | Los Lagos | Osorno | Puyehue | 1 | Puyehue | Puyehue | no aplica | no aplica | no aplica | no aplica | 724902 | 5489475 | 18G | no aplica | no aplica
439 | PMGD PFV EL SAUCE | CHESTER SOLAR V SPA | CHESTER SOLAR V SPA | CHESTER SOLAR V SPA | Las Cabras | Solares | CE01G0254 |  | Operativa | no aplica | S/E PEUMO | 2.98 | 1.342 | 2.94 | no aplica | 27-03-2018 | CGE | no aplica | Fotovoltaica | ERNC | Pequeños medio de generación distribuida o PMGD | no aplica | Parque fotovoltaico | Libertador General Bernardo O'Higgins | Cachapoal | Las Cabras | 1 | no aplica | no aplica | no aplica | no aplica | no aplica | no aplica | 281040.67 | 6226309.11 | 19H | no aplica | no aplica
440 | PMGD HP PIUTEL | PIUTEL GENERACIÓN ELÉCTRICA LIMITADA | PIUTEL GENERACIÓN ELÉCTRICA LIMITADA | PIUTEL GENERACIÓN ELÉCTRICA LIMITADA | Panguipulli | Hidroeléctricas | CE01G0255 |  | Operativa | 1 | ALIMENTADOR PANGUIPULLI | 0.56 | 0.25 | 0.5586 | no aplica | 10-02-2017 | SAESA | no aplica | Hidroeléctrica | ERNC | Pequeños medio de generación distribuida o PMGD | no aplica | Minihidro de pasada | Los Ríos | Valdivia | Panguipulli | 1 | Panguipulli | Panguipulli | no aplica | no aplica | no aplica | no aplica | 719954.028 | 5598427.0189 | 18H | no aplica | no aplica
441 | HP DOS VALLES | HIDROELÉCTRICA SAN ANDRÉS SPA | HIDROELECTRICA DOS VALLES SPA | HIDROELECTRICA DOS VALLES SPA | San Fernando | Hidroeléctricas | CE01G0253 |  | Operativa – Autodespacho DS88 | 2 | S/E Elevadora Damas 46 kV | 2.95 | 1.02 | 2.92 | 0.166 | 14-09-2019 | no aplica | Pendiente Homologación/Pruebas | Hidroeléctrica | ERNC | Pequeños medio de generación o PMG | no aplica | Minihidro de pasada | Libertador General Bernardo O'Higgins | Colchagua | San Fernando | 1 | San Fernando | San Fernando | no aplica | no aplica | no aplica | no aplica | 377490.026 | 6137019.988 | 19H | PPyD DE05404-19.pdf | DUF SE Damas 09.11.2022.pdf
442 | PMGD PFV EL ROBLE | CHESTER SOLAR IV SPA | CHESTER SOLAR IV SPA | CHESTER SOLAR IV SPA | San Pedro | Solares | CE01G0256 |  | Operativa | no aplica | S/E PEUMO | 9 | 1.3333 | 8.88 | no aplica | 19-10-2017 | CGE | no aplica | Fotovoltaica | ERNC | Pequeños medio de generación distribuida o PMGD | no aplica | Parque fotovoltaico | Metropolitana de Santiago | Melipilla | San Pedro | 1 | no aplica | no aplica | no aplica | no aplica | no aplica | no aplica | 279507.47 | 6231168.68 | 19H | no aplica | no aplica
443 | PMGD PFV EL LAUREL | LAUREL SPA | LAUREL SPA | LAUREL SPA | El Monte | Solares | CE01G0467 |  | Operativa | 1 | ID 572 BA S/E EL PAICO 13,2KV BP1 | 7.5 | 2.5333 | 7.31 | no aplica | 29-05-2019 | CGE | no aplica | Fotovoltaica | ERNC | Pequeños medio de generación distribuida o PMGD | no aplica | Parque fotovoltaico | Metropolitana de Santiago | Talagante | El Monte | 1 | no aplica | no aplica | no aplica | no aplica | no aplica | no aplica | 312590.9302 | 6271484.4164 | 19 H | no aplica | no aplica
445 | PMGD PFV LIRIO DEL CAMPO | LIRIO DE CAMPO SOLAR SPA | LIRIO DE CAMPO SOLAR SPA | LIRIO DE CAMPO SOLAR SPA | Melipilla | Solares | CE01G0259 |  | Operativa | no aplica | Alimentador Mallarauco y SE Bollenar | 2.784 | 0.18 | 2.779 | no aplica | 16-09-2020 | CGE | no aplica | Fotovoltaica | ERNC | Pequeños medio de generación distribuida o PMGD | no aplica | Parque fotovoltaico | Metropolitana de Santiago | Melipilla | Melipilla | 1 | no aplica | no aplica | no aplica | no aplica | no aplica | no aplica | 299295 | 6280594 | 19H | no aplica | no aplica
454 | PE SIERRA GORDA ESTE | ENEL GREEN POWER CHILE S.A. | ENEL GREEN POWER CHILE S.A. | ENEL GREEN POWER CHILE S.A. | Sierra Gorda | Eólicas | CE01G0292 |  | Operativa | 56 | S/E El ARRIERO | 112 | 1.233 | 110.619 | 0.73 | 04-04-2018 | no aplica | R1002-16 Informe implementación de modelos PE SGE 18-01-08 | Eólica | ERNC | Instalaciones de generación | no aplica | Parque eólico | Antofagasta | Antofagasta | Sierra Gorda | 1 | no aplica | no aplica | no aplica | no aplica | no aplica | no aplica | 502596 | 7470021 | 19K | no aplica | Diagrama unilineal.zip
455 | PFV URIBE SOLAR | ENORCHILE S.A. | FOTOVOLTAICA NORTE GRANDE 5 SPA | FOTOVOLTAICA NORTE GRANDE 5 SPA | Antofagasta | Solares | CE01G0261 |  | Operativa | 24 | ID23189 S/E URIBE H3 | 52.8 | 0.0947 | 52.75 | 0.106 | 30-03-2017 | no aplica | Sin información | Fotovoltaica | ERNC | Instalaciones de generación | no aplica | Parque fotovoltaico | Antofagasta | Antofagasta | Antofagasta | 1 | no aplica | no aplica | no aplica | no aplica | no aplica | no aplica | 375850.93 | 7393752.19 | 19K | DE 01587-24 | Sin información
456 | PFV BOLERO | AES ANDES S.A. | BOLERO SPA | BOLERO SPA | Sierra Gorda | Solares | CE01G0233 |  | Operativa | 1 | S/E BOLERO 220KV | 138.2 | 1.809 | 135.7 | 2.79 | 06-04-2018 | no aplica | EE-EN-2017-1549-RB_Informe de Homologacion_PV_Bolero | Fotovoltaica | ERNC | Instalaciones de generación | no aplica | Parque fotovoltaico | Antofagasta | Antofagasta | Sierra Gorda | 1 | no aplica | no aplica | no aplica | no aplica | no aplica | no aplica | 457769 | 7404150 | 19K | 18001-01-EE-002_Rev2-1 | 109022-00024-3100-EL-DSL-1001_7
457 | PMGD PFV LA ESPERANZA II | GR ARAUCARIA SPA | GR ARAUCARIA SPA | GR ARAUCARIA SPA | Marchihue | Solares | CE01G0262 |  | Operativa | no aplica | ALIMENTADOR CALLEUQUE 13.2KV | 9 | 0.1111 | 8.99 | no aplica | 30-12-2016 | CGE | no aplica | Fotovoltaica | ERNC | Pequeños medio de generación distribuida o PMGD | no aplica | Parque fotovoltaico | Libertador General Bernardo O'Higgins | Cardenal Caro | Marchihue | 1 | no aplica | no aplica | no aplica | no aplica | no aplica | no aplica | 266413.19 | 6197655.95 | 19H | no aplica | no aplica
458 | PMGD HP LOS PORTONES | LOS PORTONES S.A. | LOS PORTONES S.A. | LOS PORTONES S.A. | Lago Ranco | Hidroeléctricas | CE01G0607 |  | Operativa | 2 | FUTAHUENTE | 2.225 | 1.35 | 2.195 | no aplica | 23-08-2017 | SAESA | no aplica | Hidroeléctrica | ERNC | Pequeños medio de generación distribuida o PMGD | no aplica | Minihidro de pasada | Los Ríos | Ranco | Lago Ranco | 1 | Lago Ranco | Lago Ranco | no aplica | no aplica | no aplica | no aplica | 734883.58 | 5531695.02 | 18G | no aplica | no aplica
459 | PMGD PFV CUZ CUZ | PARQUE SOLAR CUZ CUZ SPA | PARQUE SOLAR CUZ CUZ SPA | TRALKA SPA | Illapel | Solares | CE01G0296 |  | Operativa | no aplica | S/E ILLAPEL | 3 | 1 | 2.97 | no aplica | 02-03-2017 | CONAFE | no aplica | Fotovoltaica | ERNC | Pequeños medio de generación distribuida o PMGD | no aplica | Parque fotovoltaico | Coquimbo | Choapa | Illapel | 1 | no aplica | no aplica | no aplica | no aplica | no aplica | no aplica | 289976.71 | 6494762.99 | 19J | no aplica | no aplica
461 | PMGD TER LOS PINOS | BIO ENERGÍA LOS PINOS SPA | BIO ENERGÍA LOS PINOS SPA | BIO ENERGÍA LOS PINOS SPA | Penco | Termoeléctricas | CE01G0294 | ETAPA I | Operativa | 2 | ID 198 BA S/E PENCO 15KV | 3 | 0 | 3 | no aplica | 05-12-2017 | CGE | no aplica | Termoeléctrica | ERNC | Pequeños medio de generación distribuida o PMGD | Biogás | Motor de combustión interna | Biobío | Concepción | Penco | 1 | no aplica | no aplica | no aplica | no aplica | no aplica | no aplica | 681621.91 | 5929310.09 | 18H | no aplica | no aplica
462 | PMGD PFV MARCHIGUE II | GR CANELO SPA | GR CANELO SPA | GR CANELO SPA | Marchihue | Solares | CE01G0105 |  | Operativa | no aplica | ALIMENTADOR PEÑA BLANCA 23 KV | 9 | 0.7855 | 8.9293 | no aplica | 31-03-2017 | CGE | no aplica | Fotovoltaica | ERNC | Pequeños medio de generación distribuida o PMGD | no aplica | Parque fotovoltaico | Libertador General Bernardo O'Higgins | Cardenal Caro | Marchihue | 1 | no aplica | no aplica | no aplica | no aplica | no aplica | no aplica | 254883.26 | 6189538.13 | 19H | no aplica | no aplica
464 | GEO CERRO PABELLON | ENEL GREEN POWER CHILE S.A. | GEOTÉRMICA DEL NORTE S.A. | GEOTÉRMICA DEL NORTE S.A. | Ollagüe | Geotérmica | CE23G0232 |  | Operativa | 3 | ID 2583 BA S/E CERRO PABELLÓN 200KV BP1 | 94.88 | 11.88 | 83.58 | 4.5 | 31-05-2019 | no aplica | 4222_Capability at 9500 V.pdf | Termoeléctrica | ERNC | Instalaciones de generación | no aplica | Geotérmica | Antofagasta | El Loa | Ollagüe | 1 | no aplica | no aplica | no aplica | no aplica | no aplica | no aplica | 587704.27 | 7582720.94 | 19K | informe_ppyd_cerro_pabellon.zip | Anexo1-DU-Funcional-Cerro Pabellon-9.5kV_2 Anexo1-DU-Funcional-Cerro Pabellon-220kV.pdf
468 | PMGD HP CAVANCHA | CAVANCHA S.A. | ENERNUEVAS S.A. | ENERNUEVAS S.A. | Iquique | Hidroeléctricas | CE04G0231 |  | Operativa | 1 | CERRO DRAGÓN 13,8 KV | 2.602 | 0.3843 | 2.592 | no aplica | 04-11-2010 | CGE | no aplica | Hidroeléctrica | ERNC | Pequeños medio de generación distribuida o PMGD | no aplica | Minihidro de pasada | Tarapacá | Iquique | Iquique | 1 | Iquique | Iquique | no aplica | no aplica | no aplica | no aplica | 382248.4034 | 7761882.9222 | 19K | no aplica | no aplica
470 | PMGD PFV LOS PUQUIOS | PARQUE SOLAR LOS PUQUIOS SPA | PARQUE SOLAR LOS PUQUIOS SPA | PARQUE SOLAR LOS PUQUIOS SPA | Pozo Almonte | Solares | CE01G0237 |  | Operativa | no aplica | ID 2299 BA S/E TAMARUGAL 23 KV | 3 | 0 | 3 | no aplica | 11-08-2015 | CGE | no aplica | Fotovoltaica | ERNC | Pequeños medio de generación distribuida o PMGD | no aplica | Parque fotovoltaico | Tarapacá | Tamarugal | Pozo Almonte | 1 | no aplica | no aplica | no aplica | no aplica | no aplica | no aplica | 443093.82 | 7740031.05 | 19K | no aplica | no aplica
471 | PMGD HP ALTO HOSPICIO | ENERNUEVAS S.A. | ENERNUEVAS S.A. | ENERNUEVAS S.A. | Alto Hospicio | Hidroeléctricas | CE02G0231 |  | Operativa | 1 | ID 10870 BA S/E ALTO HOSPICIO 13.8KV | 1.1 | 0 | 1.1 | no aplica | 26-11-2010 | CGE | no aplica | Hidroeléctrica | ERNC | Pequeños medio de generación distribuida o PMGD | no aplica | Minihidro de pasada | Tarapacá | Iquique | Alto Hospicio | 1 | Alto Hospicio | Alto Hospicio | no aplica | no aplica | no aplica | no aplica | 384111.5308 | 7760406.8829 | 19K | no aplica | no aplica
472 | PMGD HP EL TORO Nº2 | ENERNUEVAS S.A. | ENERNUEVAS S.A. | ENERNUEVAS S.A. | Alto Hospicio | Hidroeléctricas | CE03G0231 |  | Operativa | 1 | ID 10870 BA S/E ALTO HOSPICIO 13.8KV | 1.1 | 0 | 1.11 | no aplica | 26-11-2010 | CGE | no aplica | Hidroeléctrica | ERNC | Pequeños medio de generación distribuida o PMGD | no aplica | Minihidro de pasada | Tarapacá | Iquique | Alto Hospicio | 1 | Alto Hospicio | Alto Hospicio | no aplica | no aplica | no aplica | no aplica | 390204.2429 | 7762889.4265 | 19K | no aplica | no aplica
473 | PMGD HP SANTA ROSA | ENERNUEVAS S.A. | ENERNUEVAS S.A. | ENERNUEVAS S.A. | Alto Hospicio | Hidroeléctricas | CE01G0231 |  | Operativa | 1 | ID 1870 BA S/E ALTO HOSPICIO 13.8KV | 1.25 | 0 | 1.25 | no aplica | 26-05-2015 | CGE | no aplica | Hidroeléctrica | ERNC | Pequeños medio de generación distribuida o PMGD | no aplica | Minihidro de pasada | Tarapacá | Iquique | Alto Hospicio | 1 | Alto Hospicio | Alto Hospicio | no aplica | no aplica | no aplica | no aplica | 388432.59 | 7754840.7 | 19K | no aplica | no aplica
474 | PMGD PFV PAS1 | POZO ALMONTE SOLAR 1 SPA | POZO ALMONTE SOLAR 1 SPA | POZO ALMONTE SOLAR 1 SPA | Pozo Almonte | Solares | CE01G0241 |  | Operativa | no aplica | iD 2244 BA S/E POZO ALMONTE 23KV BP1 | 9 | 0.3333 | 8.97 | no aplica | 04-11-2015 | CGE | no aplica | Fotovoltaica | ERNC | Pequeños medio de generación distribuida o PMGD | no aplica | Parque fotovoltaico | Tarapacá | Tamarugal | Pozo Almonte | 1 | no aplica | no aplica | no aplica | no aplica | no aplica | no aplica | 421529.77 | 7758759.58 | 19K | no aplica | no aplica
475 | PMGD PFV PICA | RELIABLE NUEVA ENERGÍA S.A. | ATACAMA SOLAR SPA | ATACAMA SOLAR SPA | Pica | Solares | CE02G0566 |  | Operativa | no aplica | ID 2298 BA S/E TAMARUGAL 23KV BP1 | 0.63 | 4.7619 | 0.6 | no aplica | 08-01-2016 | CGE | no aplica | Fotovoltaica | ERNC | Pequeños medio de generación distribuida o PMGD | no aplica | Parque fotovoltaico | Tarapacá | Tamarugal | Pica | 1 | no aplica | no aplica | no aplica | no aplica | no aplica | no aplica | 453180 | 7733210 | 19K | no aplica | no aplica
476 | TER ACONCAGUA | ENAP REFINERÍAS S.A. | ENAP REFINERIAS S.A. - ACONCAGUA | ENAP REFINERÍAS S.A. | Concón | Termoeléctricas | CE01L0002 |  | Operativa | 1 | ID 3224 BA S/E MAUCO 110KV BP1 | 27.31 | 3.3687 | 26.29 | 5 | 02-10-2020 | no aplica | ACP-DFE-11-M_EH-50168 | Termoeléctrica | Convencional | Instalaciones de generación | Gas Natural | Termoeléctrica de turbina a gas | Valparaíso | Valparaíso | Concón | 1 | no aplica | no aplica | no aplica | no aplica | no aplica | no aplica | 266937.2 | 6353923.14 | 19 H | PENDIENTE | Sin información
477 | HP ANCOA | GESTIÓN DE PROYECTOS ELÉCTRICOS S.A. | HIDROELÉCTRICA EMBALSE ANCOA SPA | HIDROELÉCTRICA EMBALSE ANCOA SPA | Colbún | Hidroeléctricas | CE01G0298 | [OP_MD:ID5262-25];Cambio MT: Solicitud 8585-24; OP_MD:ID2109-25 (P_max) | Operativa | 2 | TAP OFF PUTAGÁN 66 KV | 25.5634 | 0.604 | 25.4089 | 1,18 (Caída Baja) / 2,45 (Caída Alta) | 16-02-2018 | no aplica | 477_Diagramas PQ | Hidroeléctrica | Convencional | Instalaciones de generación | no aplica | Hidroeléctrica de pasada | Maule | Linares | Colbún | 2 | Colbún | no aplica | Colbún | Colbún | Linares | no aplica | 302526.11 | 6030183.32 | 19H | 477_GPE-ANC-REL-INF-003-REV C - Parámetros PyD | 477_Diagrama unilineal MT
478 | PE CABO LEONES | ENORCHILE S.A. | PARQUE EÓLICO CABO LEONES I S.A. | PARQUE EÓLICO CABO LEONES I S.A. | Freirina | Eólicas | CE01G0299 |  | Operativa | no aplica | ID2721-BA S/E CENTRAL PARQUE EOLICO CABO LEONES I 220KV BP1 | 190.2255 | 7.89 | 175.1989 | 1.365 | 12-06-2018 | no aplica | CURVA DE CAPACIDAD PQ.pdf | Eólica | ERNC | Instalaciones de generación | no aplica | Parque eólico | Atacama | Huasco | Freirina | 1 | no aplica | no aplica | no aplica | no aplica | no aplica | no aplica | 260993 | 6798412 | 19J | DE00358-23 | Diagrama Unilineal CLI.zip
479 | PMGD TER EL NOGAL | GENERADORA ESTANCILLA SPA | GENERADORA ESTANCILLA SPA | GENERADORA ESTANCILLA SPA | San Bernardo | Termoeléctricas | CE02G0157 |  | Operativa | 6 | ID 904 BA S/E SAN BERNARDO 12KV BP3 | 3 | 0 | 3 | no aplica | 20-04-2017 | CGE | no aplica | Termoeléctrica | Convencional | Pequeños medio de generación distribuida o PMGD | Diésel | Motor de combustión interna | Metropolitana de Santiago | Maipo | San Bernardo | 1 | no aplica | no aplica | no aplica | no aplica | no aplica | no aplica | 341250.9257 | 6274234.717 | 19H | no aplica | no aplica
480 | PMGD PFV CALAMA SOLAR | CALAMA SOLAR 1 SPA | CALAMA SOLAR 1 SPA | CALAMA SOLAR 1 SPA | Calama | Solares | CE01G0300 |  | Operativa | no aplica | ID 1912 BA S/E CALAMA 23KV BP2 | 9 | 0 | 9 | no aplica | 12-05-2017 | CGE | no aplica | Fotovoltaica | ERNC | Pequeños medio de generación distribuida o PMGD | no aplica | Parque fotovoltaico | Antofagasta | El Loa | Calama | 1 | no aplica | no aplica | no aplica | no aplica | no aplica | no aplica | 513377.98 | 7518008.61 | 19K | no aplica | no aplica
481 | PMGD TER LEPANTO | ENERKEY SPA | ENERKEY SPA | ENERKEY SPA | San Bernardo | Termoeléctricas | CE01G0301 |  | Operativa | 1 | S/E SAN BERNARDO | 2 | 0 | 2 | no aplica | 31-07-2017 | CGE | no aplica | Termoeléctrica | ERNC | Pequeños medio de generación distribuida o PMGD | Biogás | Motor de combustión interna | Metropolitana de Santiago | Maipo | San Bernardo | 1 | no aplica | no aplica | no aplica | no aplica | no aplica | no aplica | 345187.9725 | 6277779.9907 | 19H | no aplica | no aplica
482 | PMGD HP CALIBORO | SOCER S.A. | SOCER S.A. | SOCER S.A. | Quilleco | Hidroeléctricas | CE01G0302 |  | Operativa | 1 | ID 227 BA S/E EL AVELLANO 23KV | 1.4 | 0 | 1.4 | no aplica | 12-07-2017 | COOPELAN | no aplica | Hidroeléctrica | ERNC | Pequeños medio de generación distribuida o PMGD | no aplica | Minihidro de pasada | Biobío | Biobío | Quilleco | 1 | Quilleco | Quilleco | no aplica | no aplica | no aplica | no aplica | 761626.23 | 5866259.87 | 18H | no aplica | no aplica
483 | PMGD PFV LAS TURCAS | PV LAS TURCAS SPA | PV LAS TURCAS SPA | TRALKA SPA | Melipilla | Solares | CE01G0303 |  | Operativa | no aplica | ID 595 BA S/E MANDINGA 13,8KV BP1 | 3 | 0.33 | 2.9901 | no aplica | 01-06-2017 | CGE | no aplica | Fotovoltaica | ERNC | Pequeños medio de generación distribuida o PMGD | no aplica | Parque fotovoltaico | Metropolitana de Santiago | Melipilla | Melipilla | 1 | no aplica | no aplica | no aplica | no aplica | no aplica | no aplica | 288882 | 6257333.55 | 19H | no aplica | no aplica
484 | PMGD HP LA BIFURCADA | HIDRO MUNILQUE SPA | HIDRO MUNILQUE SPA | HIDRO MUNILQUE SPA | Mulchén | Hidroeléctricas | CE01G0768 |  | Operativa | 1 | ID 1405 BA S/E PICOLTUE 23KV B. PRINCIPAL | 0.226 | 0 | 0.226 | no aplica | 09-09-2017 | FRONTEL | no aplica | Hidroeléctrica | ERNC | Pequeños medio de generación distribuida o PMGD | no aplica | Minihidro de pasada | Biobío | Biobío | Mulchén | 1 | Mulchén | Mulchén | no aplica | no aplica | no aplica | no aplica | 753055.35 | 5824536.05 | 18H | no aplica | no aplica
485 | PMGD HP LA VIÑA - ALTO LA VIÑA | HIDRO MUNILQUE SPA | HIDRO MUNILQUE SPA | HIDRO MUNILQUE SPA | Mulchén | Hidroeléctricas | CE02G0768 |  | Operativa | 2 | ID 1405 BA S/E PICOLTUE 23KV B. PRINCIPAL | 0.552 | 1.8 | 0.5421 | no aplica | 28-08-2017 | FRONTEL | no aplica | Hidroeléctrica | ERNC | Pequeños medio de generación distribuida o PMGD | no aplica | Minihidro de pasada | Biobío | Biobío | Mulchén | 1 | Mulchén | Mulchén | no aplica | no aplica | no aplica | no aplica | 746205.68 | 5828398.44 | 18H | no aplica | no aplica
486 | PMGD HP MELO | SOCER S.A. | SOCER S.A. | SOCER S.A. | Quilleco | Hidroeléctricas | CE02G0302 |  | Operativa | 1 | ID 227 BA S/E EL AVELLANO 23KV | 2.97 | 0 | 2.97 | no aplica | 07-11-2017 | COOPELAN | no aplica | Hidroeléctrica | ERNC | Pequeños medio de generación distribuida o PMGD | no aplica | Minihidro de pasada | Biobío | Biobío | Quilleco | 1 | Quilleco | Quilleco | no aplica | no aplica | no aplica | no aplica | 755107.27 | 5869374.24 | 18H | no aplica | no aplica
487 | PMGD HP SANTA ISABEL | SOCER S.A. | SOCER S.A. | SOCER S.A. | Los Angeles | Hidroeléctricas | CE03G0302 |  | Operativa | 1 | ID 227 BA S/E EL AVELLANO 23KV | 1.45 | 0 | 1.45 | no aplica | 12-07-2017 | COOPELAN | no aplica | Hidroeléctrica | ERNC | Pequeños medio de generación distribuida o PMGD | no aplica | Minihidro de pasada | Biobío | Biobío | Los Angeles | 1 | Los Ángeles | Los Ángeles | no aplica | no aplica | no aplica | no aplica | 739130.51 | 5852812.23 | 18H | no aplica | no aplica
488 | TER IEM | ENGIE ENERGÍA CHILE S.A. | ENGIE ENERGÍA CHILE S.A. | ENGIE ENERGÍA CHILE S.A. | Mejillones | Termoeléctricas | CE10G0216 |  | Operativa | 1 | ID 2565 BA S/E TEN 220KV BP1 | 376.96 | 7.696 | 347.95 | 106.2 | 16-05-2019 | no aplica | PQ Diagram | Termoeléctrica | Convencional | Instalaciones de generación | Carbón | Termoeléctrica de turbina a vapor | Antofagasta | Antofagasta | Mejillones | 1 | no aplica | no aplica | no aplica | no aplica | no aplica | no aplica | 356081 | 7446223 | 19 K | Number of startup of STG; Parameter determination for startupand shutdown; | Diagrama de protecciones
489 | PFV ANTAY | PRIME ENERGÍA QUICKSTART SPA | GENERADORA DEL PACÍFICO SPA | GENERADORA DEL PACÍFICO SPA | Copiapó | Solares | CE02G0052 |  | Operativa – Autodespacho DS88 | 1 | S/E CENTRAL TERMOPACIFICO 220KV | 9 | 0 | 9 | 0.65 | 03-11-2017 | no aplica | PQ CURVE | Fotovoltaica | ERNC | Pequeños medio de generación o PMG | no aplica | Parque fotovoltaico | Atacama | Copiapó | Copiapó | 1 | no aplica | no aplica | no aplica | no aplica | no aplica | no aplica | 363645 | 6958075 | 19J | Informe-Técnico-PPyD-Central-PMG-Antay | Diagrama Unilineal General Genpac_Antay_2024.rar
490 | PFV CERRO DOMINADOR | ENORCHILE S.A. | CERRO DOMINADOR PV S.A. | CERRO DOMINADOR CSP S.A. | María Elena | Solares | CE02G0430 |  | Operativa | 1 | SE Cerro Dominador | 100.22 | 0.3193 | 99.9 | 3.49 | 04-07-2018 | no aplica | Curvas P-Q.1.4 Inversor - IFX1000-PV Rev.1 | Fotovoltaica | ERNC | Instalaciones de generación | no aplica | Parque fotovoltaico | Antofagasta | Tocopilla | María Elena | 1 | no aplica | no aplica | no aplica | no aplica | no aplica | no aplica | 451671.49 | 7479671.2 | 19 K | DE04042-21 | 0347-PLN-SDI-023-021-005_8 DU 220-33 kV-signed
491 | PFV PUERTO SECO SOLAR | ENORCHILE S.A. | CALAMA SOLAR 2 SPA | CALAMA SOLAR 2 SPA | Calama | Solares | CE01G0305 |  | Operativa – Autodespacho DS88 | 1 | BARRA N°4 - 23 KV S/E CALAMA | 8.999 | 0.4445 | 8.959 | 0.09 | 01-09-2017 | no aplica | ID491-Diagrama PQ.pdf | Fotovoltaica | ERNC | Pequeños medio de generación o PMG | no aplica | Parque fotovoltaico | Antofagasta | El Loa | Calama | 1 | no aplica | no aplica | no aplica | no aplica | no aplica | no aplica | 513545 | 7517259 | 19K | PENDIENTE | Diagrama unilineal PSS.pdf
492 | HP ALFALFAL II | AES ANDES S.A. | ALTO MAIPO SPA | ALTO MAIPO SPA | San José de Maipo | Hidroeléctricas | CE08G0466 |  | Operativa | 2 | SE ALFALFAL | 259.58 | 0.077 | 259.38 | 13.65 | 26-03-2022 | AES GENER | Anexo_ Curva PQ Generador ALL | Hidroeléctrica | Convencional | Instalaciones de generación | no aplica | Hidroeléctrica de pasada | Metropolitana de Santiago | Cordillera | San José de Maipo | 1 | San José de Maipo | San José de Maipo | no aplica | no aplica | no aplica | no aplica | 385621.93 | 6284684.8 | 19H | all-vh-in-cf-g00-003_u01.pdf / all-vh-in-cf-g00-004_u02.pdf | ALL-VH-DU-US-E30-001-03 Funcionales Central Alfalfal 2
493 | HP LAS LAJAS | AES ANDES S.A. | ALTO MAIPO SPA | ALTO MAIPO SPA | San José de Maipo | Hidroeléctricas | CE11G0466 |  | Operativa | 2 | SE ALTO MAIPO | 277.67 | 0.07 | 277.46 | 14.2 | 26-03-2022 | AES GENER | Anexo_Curva PQ Generador LLJ | Hidroeléctrica | Convencional | Instalaciones de generación | no aplica | Hidroeléctrica de pasada | Metropolitana de Santiago | Cordillera | San José de Maipo | 1 | no aplica | San José de Maipo | no aplica | no aplica | no aplica | no aplica | 380261 | 6286622 | 19H | llj-vh-in-cf-g00-003-u01.pdf / llj-vh-in-cf-g00-004-u02.pdf | LLJ-VH-DU-US-E30-001-02 Diagrama Funcional Las Lajas
494 | PMGD TER EL CANELO II | IMELSA ENERGÍA SPA | CENTRAL ELÉCTRICA EL CANELO SPA | IMELSA ENERGÍA SPA | Puerto Montt | Termoeléctricas | CE05G0210 |  | Operativa | 2 | ID 432 BA S/E MELIPULLI 23KV | 3 | 0 | 3 | no aplica | 11-07-2017 | CRELL | no aplica | Termoeléctrica | Convencional | Pequeños medio de generación distribuida o PMGD | Diésel | Motor de combustión interna | Los Lagos | Llanquihue | Puerto Montt | 1 | no aplica | no aplica | no aplica | no aplica | no aplica | no aplica | 670776 | 5413165 | 18G | no aplica | no aplica
495 | PMGD PFV SAN FRANCISCO | SAN FRANCISCO SOLAR SPA | SAN FRANCISCO SOLAR SPA | SAN FRANCISCO SOLAR SPA | Colina | Solares | CE01G0334 |  | Operativa | no aplica | ID 731 BA S/E EL MANZANO (ENEL DISTRIBUCIÓN) 23KV BP1 | 3 | 0 | 3 | no aplica | 08-11-2017 | ENEL DISTRIBUCIÓN | no aplica | Fotovoltaica | ERNC | Pequeños medio de generación distribuida o PMGD | no aplica | Parque fotovoltaico | Metropolitana de Santiago | Chacabuco | Colina | 1 | no aplica | no aplica | no aplica | no aplica | no aplica | no aplica | 340899 | 6342978 | 19H | no aplica | no aplica
496 | PMGD PFV QUINTA SOLAR | QUINTA SOLAR SPA | QUINTA SOLAR SPA | QUINTA SOLAR SPA | Colina | Solares | CE02G0757 |  | Operativa | 1 | ID 732 BA S/E EL MANZANO (ENEL DISTRIBUCIÓN) 23KV BP1 | 3 | 0.347 | 2.9896 | no aplica | 08-11-2017 | ENEL DISTRIBUCIÓN | no aplica | Fotovoltaica | ERNC | Pequeños medio de generación distribuida o PMGD | no aplica | Parque fotovoltaico | Metropolitana de Santiago | Chacabuco | Colina | 1 | no aplica | no aplica | no aplica | no aplica | no aplica | no aplica | 340142 | 6344205 | 19 H | no aplica | no aplica
498 | PMGD PFV VALLE DE LA LUNA II | VALLE DE LA LUNA II SPA | VALLE DE LA LUNA II SPA | VALLE DE LA LUNA II SPA | Lampa | Solares | CE04G0310 |  | Operativa | no aplica | ID 676 BA S/E BATUCO BP1 | 3 | 0.34 | 2.9898 | no aplica | 09-11-2017 | ENEL DISTRIBUCIÓN | no aplica | Fotovoltaica | ERNC | Pequeños medio de generación distribuida o PMGD | no aplica | Parque fotovoltaico | Metropolitana de Santiago | Chacabuco | Lampa | 1 | no aplica | no aplica | no aplica | no aplica | no aplica | no aplica | 328191.01 | 6315489.07 | 19H | no aplica | no aplica
499 | HE CONVENTO VIEJO | BESALCO ENERGÍA RENOVABLE S.A. | SOCIEDAD CONCESIONARIA EMBALSE CONVENTO VIEJO S.A. | SOCIEDAD CONCESIONARIA EMBALSE CONVENTO VIEJO S.A. | Chimbarongo | Hidroeléctricas | CE01G0311 |  | Operativa | 2 | ID2105-S/E SECCIONADORA CONVENTO VIEJO | 17.04 | 2.67 | 16.58 | 1.45 | 21-02-2019 | no aplica | 2824212 mod 1 A4 (PQ) | Hidroeléctrica | Convencional | Instalaciones de generación | no aplica | Hidroeléctrica de pasada | Libertador General Bernardo O'Higgins | Colchagua | Chimbarongo | 2 | Chimbarongo | Chépica | Chimbarongo | Chimbarongo | Chépica | no aplica | 305155 | 6150633 | 19H | DE00569-23 | 9176141_R1 Diagrama unilineal MV-HV
500 | PMGD PFV FRANCISCO | IEH SOLAR CHILE SPA | GR BOLDO SPA | IEH SOLAR CHILE SPA | Mostazal | Solares | CE01G0318 |  | Operativa | no aplica | ALIMENTADOR CODEGUA SE GRANEROS 66KV | 3 | 0 | 3 | no aplica | 11-10-2017 | CGE | no aplica | Fotovoltaica | ERNC | Pequeños medio de generación distribuida o PMGD | no aplica | Parque fotovoltaico | Libertador General Bernardo O'Higgins | Cachapoal | Mostazal | 1 | no aplica | no aplica | no aplica | no aplica | no aplica | no aplica | 349375.7753 | 6236615.8607 | 19H | no aplica | no aplica
501 | PMGD PFV PANQUEHUE II | IEH SOLAR CHILE SPA | GR LINGUE SPA | IEH SOLAR CHILE SPA | Panquehue | Solares | CE01G0319 |  | Operativa | no aplica | ID 1020 BA S/E PANQUEHUE BARRA 12KV | 6 | 0 | 6 | no aplica | 18-10-2017 | CHILQUINTA | no aplica | Fotovoltaica | ERNC | Pequeños medio de generación distribuida o PMGD | no aplica | Parque fotovoltaico | Valparaíso | San Felipe de Aconcagua | Panquehue | 1 | no aplica | no aplica | no aplica | no aplica | no aplica | no aplica | 330260.59 | 6371919.42 | 19H | no aplica | no aplica
502 | PMGD TER CHILE | PMGD CHILE GENERACIÓN LTDA. | PMGD CHILE GENERACIÓN LTDA. | PMGD CHILE GENERACIÓN LTDA. | Sagrada Familia | Termoeléctricas | CE01G0320 |  | Operativa | 2 | ID 2467 BA S/E MOLINA 15KV BP2 | 1.2 | 8.3 | 1.1004 | no aplica | 13-09-2017 | CGE | no aplica | Termoeléctrica | Convencional | Pequeños medio de generación distribuida o PMGD | Diésel | Motor de combustión interna | Maule | Curicó | Molina | 1 | no aplica | no aplica | no aplica | no aplica | no aplica | no aplica | 291153.1 | 6117835.94 | 19H | no aplica | no aplica
503 | PMGD PFV EL QUELTEHUE | PV EL QUELTEHUE SPA | PV EL QUELTEHUE SPA | TRALKA SPA | Melipilla | Solares | CE01G0321 |  | Operativa | no aplica | ID 557 BA S/E BOLLENAR 13.2KV BP1 | 3 | 0.3333 | 2.9952 | no aplica | 13-09-2017 | CGE | no aplica | Fotovoltaica | ERNC | Pequeños medio de generación distribuida o PMGD | no aplica | Parque fotovoltaico | Metropolitana de Santiago | Melipilla | Melipilla | 1 | no aplica | no aplica | no aplica | no aplica | no aplica | no aplica | 294418 | 6284360 | 19H | no aplica | no aplica
504 | HP PALACIOS | HIDROELÉCTRICA SAN ANDRÉS SPA | HIDROELÉCTRICA PALACIOS SPA | HIDROELÉCTRICA PALACIOS SPA | San Fernando | Hidroeléctricas | CE01G0322 |  | Operativa – Autodespacho DS88 | 1 | S/E EL PASO 154 KV | 3.044 | 0.88 | 3.017 | 0.081 | 05-11-2019 | no aplica | Sin información | Hidroeléctrica | ERNC | Pequeños medio de generación o PMG | no aplica | Minihidro de pasada | Libertador General Bernardo O'Higgins | Colchagua | San Fernando | 1 | San Fernando | San Fernando | no aplica | no aplica | no aplica | no aplica | 377462.04 | 6136965.27 | 19 H | Pendiente a homologación | Sin información
505 | PMGD HP ARRAYAN | DUQUECO SPA | HIDROELÉCTRICA ARRAYÁN SPA | PV SALVADOR S.A. | Lo Barnechea | Hidroeléctricas | CE01G0323 |  | Operativa | 1 | ID 828 BA S/E LOS DOMINICOS 12KV BP3 | 1.2 | 0 | 1.2 | no aplica | 20-12-2017 | ENEL DISTRIBUCIÓN | no aplica | Hidroeléctrica | ERNC | Pequeños medio de generación distribuida o PMGD | no aplica | Minihidro de pasada | Metropolitana de Santiago | Santiago | Lo Barnechea | 1 | Lo Barnechea | Lo Barnechea | no aplica | no aplica | no aplica | no aplica | 367298.75 | 6306767.31 | 19H | no aplica | no aplica
506 | PMGD PFV SANTUARIO SOLAR | SOLAR E SPA. | PMGD SANTUARIO SPA | TRALKA SPA | Rinconada | Solares | CE01G0324 |  | Operativa | no aplica | S/E SAN FELIPE | 3 | 0.43 | 2.9871 | no aplica | 17-11-2017 | CHILQUINTA | no aplica | Fotovoltaica | ERNC | Pequeños medio de generación distribuida o PMGD | no aplica | Parque fotovoltaico | Valparaíso | Los Andes | Rinconada | 1 | no aplica | no aplica | no aplica | no aplica | no aplica | no aplica | 342083.94 | 6359442.65 | 19H | no aplica | no aplica
507 | PMGD TER LIPIGAS CONCON | EMPRESAS LIPIGAS S.A. | EMPRESAS LIPIGAS S.A. | EMPRESAS LIPIGAS S.A. | Concón | Termoeléctricas | CE01G0325 |  | Operativa | 3 | ID 2917 BA S/E CONCON BP1 | 6 | 0 | 6 | no aplica | 23-11-2017 | CHILQUINTA | no aplica | Termoeléctrica | Convencional | Pequeños medio de generación distribuida o PMGD | Diésel | Motor de combustión interna | Valparaíso | Valparaíso | Concón | 1 | no aplica | no aplica | no aplica | no aplica | no aplica | no aplica | 267020.15 | 6353874.01 | 19H | no aplica | no aplica
508 | PMGD PFV DON EUGENIO | IEH SOLAR CHILE SPA | GR TIACA SPA | IEH SOLAR CHILE SPA | Las Cabras | Solares | CE01G0326 |  | Operativa | no aplica | ID 207 BA S/E EL MANZANO (CGE) 15KV BP1 | 3 | 1.67 | 2.9499 | no aplica | 26-09-2017 | CGE | no aplica | Fotovoltaica | ERNC | Pequeños medio de generación distribuida o PMGD | no aplica | Parque fotovoltaico | Libertador General Bernardo O'Higgins | Cachapoal | Las Cabras | 1 | no aplica | no aplica | no aplica | no aplica | no aplica | no aplica | 280300.42 | 6205883.12 | 19H | no aplica | no aplica
509 | PMGD HP LA MONTAÑA II | HIDROELÉCTRICA RÍO CLARO S.A. | HIDROELÉCTRICA RÍO CLARO S.A. | HIDROELÉCTRICA RÍO CLARO S.A. | Teno | Hidroeléctricas | CE01G0327 |  | Operativa | 1 | ID 2455 BA S/E TENO 13,2KV BP2 | 1.9 | 0.8333 | 1.8842 | no aplica | 03-11-2017 | CEC | no aplica | Hidroeléctrica | ERNC | Pequeños medio de generación distribuida o PMGD | no aplica | Minihidro de pasada | Maule | Curicó | Teno | 1 | Teno | Teno | no aplica | no aplica | no aplica | no aplica | 331196 | 6132595 | 19H | no aplica | no aplica
510 | TER DEGAÑ 2 | PRIME ENERGÍA QUICKSTART SPA | GENERACIÓN DE ENERGÍA NUEVA DEGAN SPA | GENERACIÓN DE ENERGÍA NUEVA DEGAN SPA | Ancud | Termoeléctricas | CE02G0033 |  | Operativa | 10 | ID2078 - S/E CENTRAL DEGAÑ 2 | 19.198 | 1.98 | 18.818 | 0.22 | 05-06-2018 | no aplica | PQ equivalente Degan II | Termoeléctrica | Convencional | Instalaciones de generación | Diésel | Motor de combustión interna | Los Lagos | Chiloé | Ancud | 1 | no aplica | no aplica | no aplica | no aplica | no aplica | no aplica | 606267 | 5333310 | 18G | p019392-2-ge-inf-00004_1-_informe_ppd_degan_ii | 2347-01-ELE-PL-001 Diagrama unilineal funcional
511 | PMGD PFV EL PILPEN | PV EL PILPEN SPA | PV EL PILPEN SPA | TRALKA SPA | Maria Pinto | Solares | CE01G0522 |  | Operativa | no aplica | ID 557 BA S/E BOLLENAR 13.2KV BP1 | 3 | 0.33 | 2.9901 | no aplica | 02-11-2017 | CGE | no aplica | Fotovoltaica | ERNC | Pequeños medio de generación distribuida o PMGD | no aplica | Parque fotovoltaico | Metropolitana de Santiago | Melipilla | María Pinto | 1 | no aplica | no aplica | no aplica | no aplica | no aplica | no aplica | 291800.78 | 6284508.69 | 19H | no aplica | no aplica
512 | PE AURORA | DUQUECO SPA | AELA EÓLICA LLANQUIHUE SPA | AELA GENERACIÓN S.A. | Llanquihue | Eólicas | CE01G0278 | [OP_MD:ID19177-25] | Operativa | 43 | S/E CENTRAL PARQUE EOLICO AURORA | 129.07 | 1.904 | 126.6 | 0.3 | 11-11-2020 | no aplica | Diagrama PQ | Eólica | ERNC | Instalaciones de generación | no aplica | Parque eólico | Los Lagos | Llanquihue | Llanquihue | 1 | no aplica | no aplica | no aplica | no aplica | no aplica | no aplica | 654058.13 | 5433196.71 | 18G | "Parámetro de partida: 40 [s] Parámetro de detención: 20 [s]" | CL18-E-DRW-6100-0004-09.pdf CL18-E-DRW-6100-0004-09.dwg
513 | PMGD PFV LA MANGA | LA MANGA ENERGY SPA | LA MANGA ENERGY SPA | LA MANGA ENERGY SPA | San Pedro | Solares | CE01G0329 |  | Operativa | no aplica | ID 582 BA S/E LA MANGA 13.2KV | 2.96 | 0 | 2.96 | no aplica | 13-12-2017 | CGE | no aplica | Fotovoltaica | ERNC | Pequeños medio de generación distribuida o PMGD | no aplica | Parque fotovoltaico | Metropolitana de Santiago | Melipilla | San Pedro | 1 | no aplica | no aplica | no aplica | no aplica | no aplica | no aplica | 262124.33 | 6244472.07 | 19H | no aplica | no aplica
514 | PMGD PFV LA FRONTERA | PV LA FRONTERA SPA | PV LA FRONTERA SPA | TRALKA SPA | Lolol | Solares | CE01G0330 |  | Operativa | no aplica | Alimentador Paredones 13,2kV S/E RANGUILI | 4.8 | 0 | 4.8 | no aplica | 22-12-2017 | CGE | no aplica | Fotovoltaica | ERNC | Pequeños medio de generación distribuida o PMGD | no aplica | Parque fotovoltaico | Libertador General Bernardo O'Higgins | Colchagua | Lolol | 1 | no aplica | no aplica | no aplica | no aplica | no aplica | no aplica | 246919.73 | 6142740.89 | 19H | no aplica | no aplica
515 | PMGD PFV CHIMBARONGO | IEH SOLAR CHILE SPA | GR TINEO SPA | IEH SOLAR CHILE SPA | Chimbarongo | Solares | CE01G0331 |  | Operativa | no aplica | S/E CHIMBARONGO 13,2KV | 3 | 0 | 3 | no aplica | 21-11-2017 | CGE | no aplica | Fotovoltaica | ERNC | Pequeños medio de generación distribuida o PMGD | no aplica | Parque fotovoltaico | Libertador General Bernardo O'Higgins | Colchagua | Chimbarongo | 1 | no aplica | no aplica | no aplica | no aplica | no aplica | no aplica | 320015.44 | 6144774.43 | 19H | no aplica | no aplica
516 | PE SARCO | DUQUECO SPA | AELA EÓLICA SARCO SPA | AELA GENERACIÓN S.A. | Freirina | Eólicas | CE01G0332 | [OP_MD:ID19177-25] | Operativa | 50 | S/E SARCO | 170.2 | 1.55 | 167.56 | 0.337 | 15-07-2020 | no aplica | Diagrama PQ.pdf | Eólica | ERNC | Instalaciones de generación | no aplica | Parque eólico | Atacama | Huasco | Freirina | 1 | no aplica | no aplica | no aplica | no aplica | no aplica | no aplica | 263735.88 | 6805382.09 | 19J | Parámetro de partida: 40 [s]. Parámetro de detención: 20 [s] | Diagrama unilineal PE Sarco.rar
517 | PFV HUATACONDO | RELIABLE NUEVA ENERGÍA S.A. | AUSTRIANSOLAR CHILE CUATRO SPA | AUSTRIANSOLAR CHILE CUATRO SPA | Pozo Almonte | Solares | CE01G0333 |  | Operativa | no aplica | ID 2825 BA S/E SAN SIMON BP2 | 89.465 | 1.525 | 88.1 | 0.642 | 05-09-2019 | no aplica | Diagrama PQ | Fotovoltaica | ERNC | Instalaciones de generación | no aplica | Parque fotovoltaico | Tarapacá | Tamarugal | Pozo Almonte | 1 | no aplica | no aplica | no aplica | no aplica | no aplica | no aplica | 450915 | 7663213 | 19 K | 19012-00-ES-IT-003 Rev B.pdf | DUF
518 | PMGD PFV EL CERNICALO II | PV EL CERNÍCALO SPA | PV EL CERNÍCALO SPA | TRALKA SPA | Ninhue | Solares | CE01G0525 |  | Operativa | no aplica | ID 578 BA S/E HUALTE 13.2KV | 1.5 | 0 | 1.5 | no aplica | 21-12-2017 | CGE | no aplica | Fotovoltaica | ERNC | Pequeños medio de generación distribuida o PMGD | no aplica | Parque fotovoltaico | Ñuble | Itata | Ninhue | 1 | no aplica | no aplica | no aplica | no aplica | no aplica | no aplica | 735369.74 | 5965005.33 | 18H | no aplica | no aplica
519 | PMGD PFV PORTEZUELO | PV PORTEZUELO SPA | PV PORTEZUELO SPA | TRALKA SPA | La Estrella | Solares | CE01G0337 |  | Operativa | no aplica | SE PORTEZUELO | 3 | 0 | 3 | no aplica | 16-01-2018 | CGE | no aplica | Fotovoltaica | ERNC | Pequeños medio de generación distribuida o PMGD | no aplica | Parque fotovoltaico | Libertador General Bernardo O'Higgins | Cardenal Caro | La Estrella | 1 | no aplica | no aplica | no aplica | no aplica | no aplica | no aplica | 262512 | 6205942 | 19H | no aplica | no aplica
520 | HP EL PINAR | EMPRESA ELÉCTRICA EL PINAR SPA | EMPRESA ELÉCTRICA EL PINAR SPA | EMPRESA ELÉCTRICA EL PINAR SPA | Yungay | Hidroeléctricas | CE01G0807 |  | Operativa | 2 | 403 BA S/E CHOLGUAN 13.2KV | 11.61 | 2 | 11.3778 | 0 | 21-11-2022 | no aplica | Curva PQ - El Pinar | Hidroeléctrica | Convencional | Instalaciones de generación | no aplica | Hidroeléctrica de pasada | Ñuble | Diguillín | Yungay | 1 | Yungay | Yungay | no aplica | no aplica | no aplica | no aplica | 265306 | 5887040 | 19H | Francis : Partida 6 minutos 36 segundos . Detención 51 minutos 5 segundos. Pelton :Partida 14 minutos 22 segundos. Detención 41 minutos 10 segundos . | AnexoCE-EP-E-02_Diagrama Funcional.pdf
521 | PMGD TER EL CAMPESINO | AASA ENERGÍA S.A. | AASA ENERGÍA S.A. | AASA ENERGÍA S.A. | Melipilla | Termoeléctricas | CE01G0338 |  | Operativa | 3 | ID 557 BA S/E BOLLENAR 13.2KV BP1 | 1 | 0.5 | 0.995 | no aplica | 24-01-2018 | CGE | no aplica | Termoeléctrica | ERNC | Pequeños medio de generación distribuida o PMGD | Biogás | Motor de combustión interna | Metropolitana de Santiago | Melipilla | Melipilla | 1 | no aplica | no aplica | no aplica | no aplica | no aplica | no aplica | 300471.79 | 6282670.75 | 19H | no aplica | no aplica
522 | PMGD PFV LOS GORRIONES | PV LOS GORRIONES SPA | PV LOS GORRIONES SPA | TRALKA SPA | Retiro | Solares | CE01G0385 |  | Operativa | no aplica | ID 616 BA S/E RETIRO 13.2KV | 3 | 0 | 3 | no aplica | 05-01-2018 | CGE | no aplica | Fotovoltaica | ERNC | Pequeños medio de generación distribuida o PMGD | no aplica | Parque fotovoltaico | Maule | Linares | Retiro | 1 | no aplica | no aplica | no aplica | no aplica | no aplica | no aplica | 251234.01 | 6008763.45 | 19H | no aplica | no aplica
523 | PMGD TER CONCHALI | QUEMCHI GENERADORA DE ELECTRICIDAD S.A. | QUEMCHI GENERADORA DE ELECTRICIDAD S.A. | QUEMCHI GENERADORA DE ELECTRICIDAD S.A. | Los Vilos | Termoeléctricas | CE01G0340 |  | Operativa | 6 | S/E QUEREO | 3 | 0 | 3 | no aplica | 13-03-2019 | CONAFE | no aplica | Termoeléctrica | Convencional | Pequeños medio de generación distribuida o PMGD | Diésel | Motor de combustión interna | Coquimbo | Choapa | Los Vilos | 1 | no aplica | no aplica | no aplica | no aplica | no aplica | no aplica | 265703.74 | 6463593.74 | 19J | no aplica | no aplica
524 | PMGD PFV EL CERNICALO | PV EL CERNÍCALO SPA | PV EL CERNÍCALO SPA | TRALKA SPA | Ninhue | Solares | CE02G0525 |  | Operativa | no aplica | ID 578 BA S/E HUALTE 13.2KV | 1.5 | 0 | 1.5 | no aplica | 21-12-2017 | COPELEC | no aplica | Fotovoltaica | ERNC | Pequeños medio de generación distribuida o PMGD | no aplica | Parque fotovoltaico | Ñuble | Itata | Ninhue | 1 | no aplica | no aplica | no aplica | no aplica | no aplica | no aplica | 735327.76 | 5964921.32 | 18H | no aplica | no aplica
526 | PMGD PFV HOMERO SOLAR | IEH SOLAR CHILE SPA | GR ESPINO SPA | IEH SOLAR CHILE SPA | Mostazal | Solares | CE01G0343 |  | Operativa | no aplica | ID 343 BA S/E SAN FRANCISCO DE MOSTAZAL 15KV C2 | 3 | 0.33 | 2.9901 | no aplica | 18-08-2017 | CGE | no aplica | Fotovoltaica | ERNC | Pequeños medio de generación distribuida o PMGD | no aplica | Parque fotovoltaico | Libertador General Bernardo O'Higgins | Cachapoal | Mostazal | 1 | no aplica | no aplica | no aplica | no aplica | no aplica | no aplica | 348476.61 | 6240608.29 | 19H | no aplica | no aplica
527 | PMGD PFV CABILSOL | IEH SOLAR CHILE SPA | GR GUAYACÁN SPA | IEH SOLAR CHILE SPA | Cabildo | Solares | CE01G0345 |  | Operativa | no aplica | ID 1812 BA S/E CABILDO 23KV BP2 | 3 | 0 | 3 | no aplica | 28-07-2017 | CONAFE | no aplica | Fotovoltaica | ERNC | Pequeños medio de generación distribuida o PMGD | no aplica | Parque fotovoltaico | Valparaíso | Petorca | Cabildo | 1 | no aplica | no aplica | no aplica | no aplica | no aplica | no aplica | 302339.04 | 6405809.94 | 19H | no aplica | no aplica
528 | PMGD PFV DIEGO DE ALMAGRO SOLAR | DIEGO DE ALMAGRO SOLAR SPA | DIEGO DE ALMAGRO SOLAR SPA | DIEGO DE ALMAGRO SOLAR SPA | Diego de Almagro | Solares | CE01G0346 |  | Operativa | 1 | S/E DIEGO DE ALMAGRO 23KV | 8 | 1.125 | 7.91 | no aplica | 28-11-2018 | CGE | no aplica | Fotovoltaica | ERNC | Pequeños medio de generación distribuida o PMGD | no aplica | Parque fotovoltaico | Atacama | Chañaral | Diego de Almagro | 1 | no aplica | no aplica | no aplica | no aplica | no aplica | no aplica | 393571.87 | 7082838.14 | 19 J | no aplica | no aplica
529 | PMGD PFV EL PITIO | PV EL PITIO SPA | PV EL PITIO SPA | TRALKA SPA | Longaví | Solares | CE01G0521 |  | Operativa | no aplica | S/E LONGAVI 13.2 KV | 3 | 0.333 | 2.9901 | no aplica | 13-03-2018 | LUZ PARRAL | no aplica | Fotovoltaica | ERNC | Pequeños medio de generación distribuida o PMGD | no aplica | Parque fotovoltaico | Maule | Linares | Longaví | 1 | no aplica | no aplica | no aplica | no aplica | no aplica | no aplica | 257045.47 | 6015318.82 | 19H | no aplica | no aplica
530 | PMGD PFV PERALILLO | SONNEDIX METRO EXPANSION SPA | PARRONAL ENERGY SPA | SONNEDIX METRO EXPANSION SPA | Hualañé | Solares | CE01G0387 | MOD CC: ID 9743-24 | Operativa | no aplica | SE PARRONAL | 2.96 | 0.14 | 2.9559 | no aplica | 12-06-2018 | CGE | no aplica | Fotovoltaica | ERNC | Pequeños medio de generación distribuida o PMGD | no aplica | Parque fotovoltaico | Maule | Curicó | Hualañé | 1 | no aplica | no aplica | no aplica | no aplica | no aplica | no aplica | 252812.75 | 6119512.07 | 19H | no aplica | no aplica
531 | PE PUNTA SIERRA | PACIFIC HYDRO CHILE S.A. | PACIFIC HYDRO PUNTA SIERRA SPA | PACIFIC HYDRO CHILE S.A. | Ovalle | Eólicas | CE04G0444 |  | Operativa | 32 | ID 2772 BA S/E PUNTA SIERRA 220KV BP1 | 82.622 | 1.7392 | 81.185 | 0.263 | 05-06-2019 | no aplica | Sheet 1-B44-Main parameters of grid-connection of wind turbine generator-Punta Sierra AM-GW fb.xlsx | Eólica | ERNC | Instalaciones de generación | no aplica | Parque eólico | Coquimbo | Limarí | Ovalle | 1 | no aplica | no aplica | no aplica | no aplica | no aplica | no aplica | 249936.93 | 6551910.19 | 19 J | INFORME TÉCNICO determinacion de mínimo técnico.docx | Sin información
532 | HP CUCHILDEO (SM) | EMPRESA ELÉCTRICA CUCHILDEO SPA [No_Mostrar] | ENERGÍA DE LA PATAGONIA Y AYSÉN SPA | ENERGÍA DE LA PATAGONIA Y AYSÉN SPA | Hualaihué | Hidroeléctricas | CE02G1072 | [OP_MD:ID17526-25] | Operativa | 1 | Alimentador Hornopirén y Contao. | 0.8 | Sin información | Sin información | no aplica | 31-07-2008 | no aplica | Diagrama PQ Cuchildeo.pdf | Hidroeléctrica | ERNC | Instalaciones de generación | no aplica | Minihidro de pasada | Los Lagos | Palena | Hualaihué | 1 | Hualaihué | Hualaihué | no aplica | no aplica | no aplica | no aplica | 710625.2233 | 5352029.8801 | 18G | SSMM | 7927-05-CP-PL-001_RevB diagrama unilineal de la central Cuchildeo_
533 | TER HORNOPIREN (SM) | SISTEMA DE TRANSMISIÓN DEL SUR S.A. | SAGESA S.A. | SOCIEDAD GENERADORA AUSTRAL S.A. | Hualaihué | Termoeléctricas | CE07G0018 |  | Operativa | 5 | Alimentador Hornopirén-Contao | 3.75 | Sin información | 3.75 | 0.24 | 01-01-1995 | no aplica | Diagrama PQ-Equivalente de la central-HCI634J.pdf | Termoeléctrica | Convencional | Instalaciones de generación | Diésel | Motor de combustión interna | Los Lagos | Palena | Hualaihué | 1 | no aplica | no aplica | no aplica | no aplica | no aplica | no aplica | 708498 | 5351575 | 18G | SSMM | DU Central Hornopirén.rar
534 | PMGD PFV AMPARO DEL SOL | SONNEDIX PARQUE SOLAR AMPARO DEL SOL SPA | SONNEDIX PARQUE SOLAR AMPARO DEL SOL SPA | SONNEDIX CHILE INVERSIONES 3 SPA | Ovalle | Solares | CE01G0391 |  | Operativa | no aplica | S/E OVALLE | 3 | 1.5 | 2.955 | no aplica | 01-06-2018 | CONAFE | no aplica | Fotovoltaica | ERNC | Pequeños medio de generación distribuida o PMGD | no aplica | Parque fotovoltaico | Coquimbo | Limarí | Ovalle | 1 | no aplica | no aplica | no aplica | no aplica | no aplica | no aplica | 276707.69 | 6611006.3 | 19J | no aplica | no aplica
535 | TER TRES PUENTES (SM) | EMPRESA ELÉCTRICA DE MAGALLANES S.A. | EMPRESA ELÉCTRICA DE MAGALLANES S.A. | EMPRESA ELÉCTRICA DE MAGALLANES S.A. | Punta Arenas | Termoeléctricas | CE01T0041 |  | Operativa | 13 | Sin información | 89.84 | 9.054 | 81.705 | 0.5 | 31-07-1985 | no aplica | Sin información | Termoeléctrica | Convencional | Instalaciones de generación | Sin información | Termoeléctrica de turbina a gas / Motor de combustión interna | Magallanes y de la Antártica Chilena | Magallanes | Punta Arenas | 1 | Punta Arenas | no aplica | no aplica | no aplica | no aplica | no aplica | 72901.2 | 14847.6 | 19F | Sin información | Sin información
536 | TER PUNTA ARENAS (SM) | EMPRESA ELÉCTRICA DE MAGALLANES S.A. | EMPRESA ELÉCTRICA DE MAGALLANES S.A. | EMPRESA ELÉCTRICA DE MAGALLANES S.A. | Punta Arenas | Termoeléctricas | CE02T0041 |  | Operativa | 4 | Sin información | 10.9 | 10 | 9.81 | 0.5 | 31-07-1955 | no aplica | Sin información | Termoeléctrica | Convencional | Instalaciones de generación | Sin información | Termoeléctrica de turbina a gas / Motor de combustión interna | Magallanes y de la Antártica Chilena | Magallanes | Punta Arenas | 1 | Punta Arenas | no aplica | no aplica | no aplica | no aplica | no aplica | 372509 | 4108798.0142 | 19F | Sin información | Sin información
537 | PMGD PFV MOSTAZAL | IEH SOLAR CHILE SPA | GR LITRE SPA | IEH SOLAR CHILE SPA | Mostazal | Solares | CE03G0743 |  | Operativa | no aplica | SAN FRANCISCO DE MOSTAZAL | 9 | 0 | 9 | no aplica | 26-05-2018 | CGE | no aplica | Fotovoltaica | ERNC | Pequeños medio de generación distribuida o PMGD | no aplica | Parque fotovoltaico | Libertador General Bernardo O'Higgins | Cachapoal | Mostazal | 1 | no aplica | no aplica | no aplica | no aplica | no aplica | no aplica | 345514.8 | 6238351.46 | 19H | no aplica | no aplica
538 | HP CUMBRES | SCOTTA CHILE S.A. | CUMBRES SPA | CUMBRES SPA | Río Bueno | Hidroeléctricas | CE01G0393 | [OP_MD:ID9404-26] | Operativa | 2 | S/E Central Cumbres 23KV B1 | 17.96 | 0.0568 | 17.86 | 0.476 | 28-09-2019 | no aplica | Diagrama PQ.pdf | Hidroeléctrica | ERNC | Instalaciones de generación | no aplica | Minihidro de pasada | Los Ríos | Ranco | Río Bueno | 1 | Río Bueno | Río Bueno | no aplica | no aplica | no aplica | no aplica | 736150 | 5496726 | 18H | HPP_CUMBRES_-_Determinacion_tiempos_partida_y_parada_-_RevB | Unilineal Funcional General rev.5.2
539 | PMGD PFV CHANCON | PV CHANCON SPA | PV CHANCON SPA | TRALKA SPA | Rancagua | Solares | CE01G0394 |  | Operativa | no aplica | S/E TUNICHE | 3 | 0 | 3 | no aplica | 21-03-2018 | CGE | no aplica | Fotovoltaica | ERNC | Pequeños medio de generación distribuida o PMGD | no aplica | Parque fotovoltaico | Libertador General Bernardo O'Higgins | Cachapoal | Rancagua | 1 | no aplica | no aplica | no aplica | no aplica | no aplica | no aplica | 331885.21 | 6226283.44 | 19H | no aplica | no aplica
540 | PMGD TER ERMITAÑO | GENERADORA ERMITAÑO SPA | GENERADORA ERMITAÑO SPA | GENERADORA ERMITAÑO SPA | San Antonio | Termoeléctricas | CE01G0395 |  | Operativa | 6 | S/E LEYDA | 3 | 5 | 2.85 | no aplica | 05-06-2018 | CGE | no aplica | Termoeléctrica | Convencional | Pequeños medio de generación distribuida o PMGD | Diésel | Motor de combustión interna | Valparaíso | San Antonio | San Antonio | 1 | no aplica | no aplica | no aplica | no aplica | no aplica | no aplica | 277582 | 6277688 | 19H | no aplica | no aplica
541 | PMGD PFV LA ACACIA | LA ACACIA SPA | LA ACACIA SPA | LA ACACIA SPA | San Vicente de Tagua Tagua | Solares | CE01G0396 |  | Operativa | no aplica | S/E SAN VICENTE DE TAGUA TAGUA | 8.57 | 1.517 | 8.4397 | no aplica | 28-07-2018 | CGE | no aplica | Fotovoltaica | ERNC | Pequeños medio de generación distribuida o PMGD | no aplica | Parque fotovoltaico | Libertador General Bernardo O'Higgins | Cachapoal | San Vicente | 1 | no aplica | no aplica | no aplica | no aplica | no aplica | no aplica | 308682.83 | 6182025.29 | 19H | no aplica | no aplica
542 | PMGD HP SANTA ELENA | CENTRAL HIDROELÉCTRICA SANTA ELENA S.A. | CENTRAL HIDROELÉCTRICA SANTA ELENA S.A. | CENTRAL HIDROELÉCTRICA SANTA ELENA S.A. | Cunco | Hidroeléctricas | CE01G0397 |  | Operativa | 1 | ID 203 BA S/E VILLARRICA 23KV | 2.75 | 0 | 2.75 | no aplica | 30-05-2018 | CGE | no aplica | Hidroeléctrica | ERNC | Pequeños medio de generación distribuida o PMGD | no aplica | Minihidro de pasada | La Araucanía | Cautín | Cunco | 1 | Cunco | Cunco | no aplica | no aplica | no aplica | no aplica | 754778.84 | 5668509.92 | 18H | no aplica | no aplica
543 | PMGD PFV LUDERS | IEH SOLAR CHILE SPA | GR LAUREL SPA | IEH SOLAR CHILE SPA | Mostazal | Solares | CE02G0257 |  | Operativa | no aplica | S/E GRANEROS | 3 | 1.47 | 2.9559 | no aplica | 23-05-2018 | CGE | no aplica | Fotovoltaica | ERNC | Pequeños medio de generación distribuida o PMGD | no aplica | Parque fotovoltaico | Libertador General Bernardo O'Higgins | Cachapoal | Mostazal | 1 | no aplica | no aplica | no aplica | no aplica | no aplica | no aplica | 349286 | 6237229.04 | 19H | no aplica | no aplica
544 | PE SAN GABRIEL | ACCIONA ENERGÍA CHILE HOLDINGS S.A. | PARQUE EÓLICO SAN GABRIEL SPA | ACCIONA ENERGÍA CHILE HOLDINGS S.A. | Renaico | Eólicas | CE01G0399 |  | Operativa | 61 | ID: 3024 – BA S/E MULCHEN GIS 220KV BP1 | 183 | 1.639 | 180 | 0.6 | 13-03-2020 | no aplica | En anexo 1 se adjunta Estudio "Estudio de Reactiva PE San Gabriel. V3", curva PQ se muestra en la pagina 24 | Eólica | ERNC | Instalaciones de generación | no aplica | Parque eólico | La Araucanía | Malleco | Renaico | 1 | no aplica | no aplica | no aplica | no aplica | no aplica | no aplica | 717985.34 | 5827627.45 | 18H | no aplica | Anexo - Diagrama Unilineal
545 | PMGD PFV OVEJERIA | COLBÚN S.A. | COLBÚN S.A. | COLBÚN S.A. | Tiltil | Solares | CE23G0004 |  | Operativa | no aplica | S/E EL MANZANO | 9 | 0 | 9 | no aplica | 25-05-2018 | ENEL DISTRIBUCIÓN | no aplica | Fotovoltaica | ERNC | Pequeños medio de generación distribuida o PMGD | no aplica | Parque fotovoltaico | Metropolitana de Santiago | Chacabuco | Tiltil | 1 | no aplica | no aplica | no aplica | no aplica | no aplica | no aplica | 334949.63 | 6336810.78 | 19H | no aplica | no aplica
546 | PMGD PFV LOS PATOS | PV LOS PATOS SPA | PV LOS PATOS SPA | TRALKA SPA | San Rafael | Solares | CE01G0400 |  | Operativa | no aplica | S/E SAN RAFAEL | 3 | 0.33 | 2.9901 | no aplica | 09-08-2018 | CGE | no aplica | Fotovoltaica | ERNC | Pequeños medio de generación distribuida o PMGD | no aplica | Parque fotovoltaico | Maule | Talca | San Rafael | 1 | no aplica | no aplica | no aplica | no aplica | no aplica | no aplica | 262548.12 | 6086889.11 | 19H | no aplica | no aplica
547 | PMGD TER CORTES | MOCHO ENERGY SPA | MOCHO ENERGY SPA | TACORA ENERGY SPA | Panquehue | Termoeléctricas | CE01G0401 |  | Operativa | 2 | S/E SAN FELIPE 12KV | 3 | 1 | 2.97 | no aplica | 07-09-2018 | CHILQUINTA | no aplica | Termoeléctrica | Convencional | Pequeños medio de generación distribuida o PMGD | Diésel | Motor de combustión interna | Valparaíso | San Felipe de Aconcagua | Panquehue | 1 | no aplica | no aplica | no aplica | no aplica | no aplica | no aplica | 332765 | 6375758 | 19H | no aplica | no aplica
548 | PMGD TER AGNI | TACORA ENERGY SPA | TACORA ENERGY SPA | TACORA ENERGY SPA | Quilicura | Termoeléctricas | CE01G0398 |  | Operativa | 2 | LO BOZA 12KV | 3 | 1 | 2.97 | no aplica | 19-12-2018 | CGE | no aplica | Termoeléctrica | Convencional | Pequeños medio de generación distribuida o PMGD | Diésel | Motor de combustión interna | Metropolitana de Santiago | Santiago | Quilicura | 1 | no aplica | no aplica | no aplica | no aplica | no aplica | no aplica | 336177 | 6305310 | 19H | no aplica | no aplica
549 | PE CABO NEGRO (SM) | PECKET ENERGY S.A. | PECKET ENERGY S.A. | PECKET ENERGY S.A. | Punta Arenas | Eólicas | CE01G0389 |  | Operativa | 3 | Alimentador N°6 de S/E Tres Puentes - SM Punta Arenas | 2.55 | 1.96 | 2.5 | 0.085 | 12-07-2015 | no aplica | PQ-PECaboNegro.jpg | Eólica | ERNC | Instalaciones de generación | no aplica | Parque eólico | Magallanes y de la Antártica Chilena | Magallanes | Punta Arenas | 1 | no aplica | no aplica | no aplica | no aplica | no aplica | no aplica | 377166.35 | 4131764.34 | 19F | Pendiente | 549-DU-PECaboNegro.PDF
550 | PMGD PFV OCOA | PARQUE FOTOVOLTAICO OCOA SPA | PARQUE FOTOVOLTAICO OCOA SPA | PARQUE FOTOVOLTAICO OCOA SPA | Hijuelas | Solares | CE01G0403 |  | Operativa | no aplica | SE LAS VEGAS | 3 | 0 | 3 | no aplica | 01-09-2018 | CHILQUINTA | no aplica | Fotovoltaica | ERNC | Pequeños medio de generación distribuida o PMGD | no aplica | Parque fotovoltaico | Valparaíso | Quillota | Hijuelas | 1 | no aplica | no aplica | no aplica | no aplica | no aplica | no aplica | 307162.01 | 6369449.1 | 19H | no aplica | no aplica
551 | HP PANGAL | PACIFIC HYDRO CHILE S.A. | PACIFIC HYDRO CHILE S.A. | PACIFIC HYDRO CHILE S.A. | Machalí | Hidroeléctricas | CE01G0030 |  | Operativa | 5 | S/E CENTRAL PANGAL 69KV | 37 | 0.25 | 36.9075 | 20 | 01-01-1919 | no aplica | no disponible | Hidroeléctrica | Convencional | Instalaciones de generación | no aplica | Hidroeléctrica de pasada | Libertador General Bernardo O'Higgins | Cachapoal | Machalí | 1 | Machalí | Machalí | no aplica | no aplica | no aplica | no aplica | 367137.92 | 6210373.03 | 19H | no aplica | SE PANGAL.dwg
552 | PMGD TER SEPULTURA | ENERGÍA GENERACIÓN SPA | ENERGÍA GENERACIÓN SPA | ENERGÍA GENERACIÓN SPA | San Antonio | Termoeléctricas | CE01G0404 |  | Operativa | 6 | SE LEYDA | 3 | 0.5 | 2.985 | no aplica | 17-08-2018 | CGE | no aplica | Termoeléctrica | Convencional | Pequeños medio de generación distribuida o PMGD | Diésel | Motor de combustión interna | Valparaíso | San Antonio | San Antonio | 1 | no aplica | no aplica | no aplica | no aplica | no aplica | no aplica | 277582.44 | 6277686.81 | 19H | no aplica | no aplica
553 | PMGD HP MSA-I | MINICENTRALES ARAUCANÍA S.A. | MINICENTRALES ARAUCANÍA S.A. | MINICENTRALES ARAUCANÍA S.A. | Villarrica | Hidroeléctricas | CE01G0405 |  | Operativa | 3 | S/E VILLARRICA | 3 | 0 | 3 | no aplica | 31-07-2018 | CGE | no aplica | Hidroeléctrica | ERNC | Pequeños medio de generación distribuida o PMGD | no aplica | Minihidro de pasada | La Araucanía | Cautín | Villarrica | 1 | Villarrica | Villarrica | no aplica | no aplica | no aplica | no aplica | 754108.11 | 5660053.63 | 18H | no aplica | no aplica
554 | PMGD PFV TALHUEN | REDEN TALHUEN SOLAR SPA | REDEN TALHUEN SOLAR SPA | REDEN TALHUEN SOLAR SPA | Ovalle | Solares | CE01G0453 |  | Operativa | no aplica | S/E OVALLE | 3 | 0 | 3 | no aplica | 01-08-2018 | CONAFE | no aplica | Fotovoltaica | ERNC | Pequeños medio de generación distribuida o PMGD | no aplica | Parque fotovoltaico | Coquimbo | Limarí | Ovalle | 1 | no aplica | no aplica | no aplica | no aplica | no aplica | no aplica | 283934.4 | 6616978.84 | 19J | no aplica | no aplica
555 | PMGD PFV LOS LIBERTADORES | PV LIBERTADORES SPA | PV LIBERTADORES SPA | TRALKA SPA | Graneros | Solares | CE01G0519 |  | Operativa | no aplica | S/E TUNICHE | 8 | 0.25 | 7.98 | no aplica | 08-08-2018 | CGE | no aplica | Fotovoltaica | ERNC | Pequeños medio de generación distribuida o PMGD | no aplica | Parque fotovoltaico | Libertador General Bernardo O'Higgins | Cachapoal | Graneros | 1 | no aplica | no aplica | no aplica | no aplica | no aplica | no aplica | 335497.84 | 6226404.08 | 19H | no aplica | no aplica
556 | PMGD PFV SANTA LAURA | PARQUE SOLAR SANTA LAURA SPA | PARQUE SOLAR SANTA LAURA SPA | PARQUE SOLAR SANTA LAURA SPA | Cabildo | Solares | CE01G0408 |  | Operativa | no aplica | S/E CABILDO | 3 | 1 | 2.97 | no aplica | 17-08-2018 | CONAFE | no aplica | Fotovoltaica | ERNC | Pequeños medio de generación distribuida o PMGD | no aplica | Parque fotovoltaico | Valparaíso | Petorca | Cabildo | 1 | no aplica | no aplica | no aplica | no aplica | no aplica | no aplica | 308879.72 | 6413431.51 | 19H | no aplica | no aplica
557 | TER TENO GAS | INNOVACIÓN ENERGÍA S.A. | INNOVACIÓN ENERGÍA S.A. | INNOVACIÓN ENERGÍA S.A. | Teno | Termoeléctricas | CE01G0409 |  | Operativa | 26 | ID 361 BA S/E TENO 66KV BP1 | 44.46 | 1.75 | 43.68 | 1.2 | 13-02-2020 | no aplica | TG50-CEN-SE Teno Gas-Data Sheet - Pruebas Gen -Diagrama PQ_ | Termoeléctrica | Convencional | Instalaciones de generación | GLP | Motor de combustión interna | Maule | Curicó | Teno | 1 | no aplica | no aplica | no aplica | no aplica | no aplica | no aplica | 304237 | 6139442 | 19J | 13 min / 7 min | DUF INERSA
558 | PMGD PFV CATAN SOLAR | PLANETA INVESTMENTS SPA | PLANETA INVESTMENTS SPA | PLANETA INVESTMENTS SPA | San Esteban | Solares | CE01G0410 |  | Operativa | no aplica | S/E SAN RAFAEL | 3 | 0.16 | 2.995 | no aplica | 23-10-2018 | CHILQUINTA | no aplica | Fotovoltaica | ERNC | Pequeños medio de generación distribuida o PMGD | no aplica | Parque fotovoltaico | Valparaíso | Los Andes | San Esteban | 1 | no aplica | no aplica | no aplica | no aplica | no aplica | no aplica | 349740.74 | 6377669.28 | 19H | no aplica | no aplica
559 | PMGD PFV VILLA PRAT | SONNEDIX METRO EXPANSION SPA | VILLA PRAT ENERGY SPA | SONNEDIX METRO EXPANSION SPA | Sagrada Familia | Solares | CE01G0411 | MOD CC: ID 9743-24 | Operativa | no aplica | S/E VILLA PRAT | 2.96 | 0 | 2.96 | no aplica | 22-08-2018 | CGE | no aplica | Fotovoltaica | ERNC | Pequeños medio de generación distribuida o PMGD | no aplica | Parque fotovoltaico | Maule | Curicó | Sagrada Familia | 1 | no aplica | no aplica | no aplica | no aplica | no aplica | no aplica | 260589.64 | 6111264.2 | 19H | no aplica | no aplica
560 | PMGD PFV LAS PALOMAS | PV LAS PALOMAS SPA | PV LAS PALOMAS SPA | TRALKA SPA | Bulnes | Solares | CE01G0412 |  | Operativa | no aplica | S/E TRES ESQUINAS | 3 | 0.33 | 2.99 | no aplica | 31-10-2018 | COPELEC | no aplica | Fotovoltaica | ERNC | Pequeños medio de generación distribuida o PMGD | no aplica | Parque fotovoltaico | Ñuble | Diguillín | Bulnes | 1 | no aplica | no aplica | no aplica | no aplica | no aplica | no aplica | 749310.39 | 5925778.78 | 18H | no aplica | no aplica
561 | PMGD TER RAMADILLA | GENERADORA LA CALERA SPA | GENERADORA LA CALERA SPA | GENERADORA LA CALERA SPA | Los Vilos | Termoeléctricas | CE01G0413 |  | Operativa | 6 | S/E QUEREO | 3 | 0 | 3 | no aplica | 01-09-2018 | CONAFE | no aplica | Termoeléctrica | Convencional | Pequeños medio de generación distribuida o PMGD | Diésel | Motor de combustión interna | Coquimbo | Choapa | Los Vilos | 1 | no aplica | no aplica | no aplica | no aplica | no aplica | no aplica | 265785.12 | 6463594.72 | 19J | no aplica | no aplica
562 | PMGD PFV EL PICURIO | PV EL PICURIO SPA | PV EL PICURIO SPA | TRALKA SPA | Chimbarongo | Solares | CE01G0414 |  | Operativa | no aplica | S/E QUINTA | 3 | 0 | 3 | no aplica | 04-09-2018 | CEC | no aplica | Fotovoltaica | ERNC | Pequeños medio de generación distribuida o PMGD | no aplica | Parque fotovoltaico | Libertador General Bernardo O'Higgins | Colchagua | Chimbarongo | 1 | no aplica | no aplica | no aplica | no aplica | no aplica | no aplica | 311374.97 | 6147306.98 | 19H | no aplica | no aplica
563 | PMGD HP EL BRINCO | HIDRO MUNILQUE SPA | HIDRO MUNILQUE SPA | HIDRO MUNILQUE SPA | Mulchén | Hidroeléctricas | CE03G0768 |  | Operativa | 1 | ID 1405 BA S/E PICOLTUE 23KV B. PRINCIPAL | 0.25 | 24 | 0.19 | no aplica | 12-05-2022 | FRONTEL | no aplica | Hidroeléctrica | ERNC | Pequeños medio de generación distribuida o PMGD | no aplica | Minihidro de pasada | Biobío | Biobío | Mulchén | 1 | Mulchén | Mulchén | no aplica | no aplica | no aplica | no aplica | 750587 | 5825802 | 18H | no aplica | no aplica
564 | PMGD PFV EL CHINCOL | PV EL CHINCOL SPA | PV EL CHINCOL SPA | TRALKA SPA | Ñiquén | Solares | CE01G0524 |  | Operativa | 1 | S/E SAN GREGORIO 12KV | 3 | 0.333 | 2.99 | no aplica | 07-09-2018 | LUZ PARRAL | no aplica | Fotovoltaica | ERNC | Pequeños medio de generación distribuida o PMGD | no aplica | Parque fotovoltaico | Ñuble | Punilla | Ñiquén | 1 | no aplica | no aplica | no aplica | no aplica | no aplica | no aplica | 243081 | 5980709 | 19 H | no aplica | no aplica
566 | TER PAJONALES | PRIME ENERGÍA QUICKSTART SPA | PRIME ENERGÍA QUICKSTART SPA | PRIME ENERGÍA QUICKSTART SPA | Vallenar | Termoeléctricas | CE01G0417 |  | Operativa | 56 | DON HECTOR - CENTRAL PAJONALES 220kV C1 | 104.16 | 2.69 | 101.36 | 0.468 | 09-01-2021 | no aplica | MTUA-001076-00-ELC-HD-0001-00_Generator Data Sheet | Termoeléctrica | Convencional | Instalaciones de generación | Diésel | Motor de combustión interna | Atacama | Huasco | Vallenar | 1 | no aplica | no aplica | no aplica | no aplica | no aplica | no aplica | 313651 | 6777839 | 19 | DE00819-21 | TSKE-001076-01-ELC-DE-0001-04_AS BUILT
567 | TER COMBARBALA | PRIME ENERGÍA QUICKSTART SPA | PRIME ENERGÍA QUICKSTART SPA | PRIME ENERGÍA QUICKSTART SPA | Combarbalá | Termoeléctricas | CE02G0417 |  | Operativa | 42 | ID201 - TAP ESTRUCTURA N°248 | 77.72 | 2.25 | 75.97 | 0.468 | 15-09-2021 | no aplica | MTUA-001076-00-ELC-HD-0001-00_Generator Data Sheet | Termoeléctrica | Convencional | Instalaciones de generación | Diésel | Motor de combustión interna | Coquimbo | Limarí | Combarbalá | 1 | no aplica | no aplica | no aplica | no aplica | no aplica | no aplica | 303233.9999 | 6485793.0146 | 19J | DE04363-21 | DU- Combarbala.rar
568 | TER CHAGUAL | PRIME ENERGÍA QUICKSTART SPA | PRIME ENERGÍA QUICKSTART SPA | PRIME ENERGÍA QUICKSTART SPA | Los Vilos | Termoeléctricas | CE03G0417 |  | Operativa | 56 | LOS CONDORES - LOS VILOS 220KV C1 | 103.2528 | 1.0304 | 102.1888 | 0.468 | 27-08-2021 | no aplica | MTUA-001076-00-ELC-HD-0001-00_Generator Data Sheet | Termoeléctrica | Convencional | Instalaciones de generación | Diésel | Motor de combustión interna | Coquimbo | Choapa | Los Vilos | 1 | no aplica | no aplica | no aplica | no aplica | no aplica | no aplica | 265810.9 | 6463355.56 | 19 | DE00813-21 | EC-80.0011-SUA-PL-IE-002L02_C Diagrama unilineal de protecciones SE Los Vilos 220kV (paño J7).dwg; TSKE-001076-04-ELC-DE-0001-1A_LOS CONDORES_SIMPLIFY SINGLE LINE DIAGRAM.dwg; TSKE-001076-04-ELC-DE-0002-00_LOS CONDORES_GENERATING & MV SINGLE LINE D....dwg; TSKE-001076-04-ELC-DE-0004-00_LOS CONDORES_LV SINGLE LINE DIAGRAM.dwg; TSKE-001076-04-ELC-DE-0006-00_LOS CONDORES_UPS & DC SYSTEM SINGLE LINE DIAGRAM.dwg; TSKE-001076-04-ELC-PE-0113 UNIFILAR LOS CONDORES 220kV REV. 5 - SEPT.2018.dwg
569 | HP PALMAR | SCOTTA CHILE S.A. | HIDROPALMAR SPA | HIDROENERSUR SPA | Puyehue | Hidroeléctricas | CE01G0418 |  | Operativa – Autodespacho DS88 | 2 | SE Copihues | 8.66 | 1.154 | 8.56 | 0.063 | 16-06-2020 | no aplica | Palmar - Diagrama PQ | Hidroeléctrica | ERNC | Pequeños medio de generación o PMG | no aplica | Minihidro de pasada | Los Lagos | Osorno | Puyehue | 1 | Puyehue | Puyehue | no aplica | no aplica | no aplica | no aplica | 726378 | 5481176 | 18G | DE 03172-21 | UNIFILARI539 - PALMAR 6.2
570 | HP CORRENTOSO | SCOTTA CHILE S.A. | HIDROPALMAR SPA | HIDROENERSUR SPA | Puyehue | Hidroeléctricas | CE02G0418 |  | Operativa – Autodespacho DS88 | 1 | SE Copihues | 8.48 | 1.13 | 8.38 | 0.153 | 16-06-2020 | no aplica | Correntoso - Diagrama PQ | Hidroeléctrica | ERNC | Pequeños medio de generación o PMG | no aplica | Minihidro de pasada | Los Lagos | Osorno | Puyehue | 1 | Puyehue | Puyehue | no aplica | no aplica | no aplica | no aplica | 728393.88 | 5480812.59 | 18G | DE 03160-21 | UNIFILARI539 - CORRENTOSO 6.2
571 | PMGD PFV ALTO SOLAR | SONNEDIX METRO EXPANSION SPA | ALTOS DE LA MANGA ENERGY SPA | SONNEDIX METRO EXPANSION SPA | San Pedro | Solares | CE01G0419 | MOD CC: ID 9743-24 | Operativa | 1 | LA MANGA 13,2KV | 2.96 | 0.135 | 2.956 | no aplica | 14-12-2018 | CGE | no aplica | Fotovoltaica | ERNC | Pequeños medio de generación distribuida o PMGD | no aplica | Parque fotovoltaico | Metropolitana de Santiago | Melipilla | San Pedro | 1 | no aplica | no aplica | no aplica | no aplica | no aplica | no aplica | 259179.98 | 6246280.19 | 19 H | no aplica | no aplica
572 | PMGD PFV ALICAHUE | PARQUE FOTOVOLTAICO ALICAHUE SOLAR SPA | PARQUE FOTOVOLTAICO ALICAHUE SOLAR SPA | PARQUE FOTOVOLTAICO ALICAHUE SOLAR SPA | Cabildo | Solares | CE01G0420 |  | Operativa | 1 | S/E CABILDO 23KV | 3 | 0.07 | 2.998 | no aplica | 19-01-2019 | CGE | no aplica | Fotovoltaica | ERNC | Pequeños medio de generación distribuida o PMGD | no aplica | Parque fotovoltaico | Valparaíso | Petorca | Cabildo | 1 | no aplica | no aplica | no aplica | no aplica | no aplica | no aplica | 321436 | 6411744 | 19 H | no aplica | no aplica
573 | PMGD PFV ENCON SOLAR | CARBON FREE CHILE SPA | LOA SOLAR SPA | CARBON FREE CHILE SPA | San Felipe | Solares | CE01G0421 |  | Operativa | 1 | ID 1040 S/E SAN FELIPE BP1 | 8.64 | 1.689 | 8.494 | no aplica | 23-04-2019 | CHILQUINTA | no aplica | Fotovoltaica | ERNC | Pequeños medio de generación distribuida o PMGD | no aplica | Parque fotovoltaico | Valparaíso | San Felipe de Aconcagua | San Felipe | 1 | no aplica | no aplica | no aplica | no aplica | no aplica | no aplica | 336152.73 | 6377534.9 | 19 H | no aplica | no aplica
574 | PMGD PFV CINTAC | IMELSA ENERGÍA SPA | IMELSA ENERGÍA SPA | IMELSA ENERGÍA SPA | Maipu | Solares | CE06G0341 |  | Operativa | no aplica | S/E MAIPU | 2.77 | 0 | 2.77 | no aplica | 31-07-2017 | ENEL DISTRIBUCIÓN | no aplica | Fotovoltaica | ERNC | Pequeños medio de generación distribuida o PMGD | no aplica | Parque fotovoltaico | Metropolitana de Santiago | Santiago | Maipú | 1 | no aplica | no aplica | no aplica | no aplica | no aplica | no aplica | 339796.78 | 6290415.41 | 19H | no aplica | no aplica
575 | PMGD TER LOMAS COLORADAS | ELÉCTRICA NUEVA ENERGÍA S.A. | ELÉCTRICA NUEVA ENERGÍA S.A. | ELÉCTRICA NUEVA ENERGÍA S.A. | Coronel | Termoeléctricas | CE02G0032 | COGENERACIÓN LOMAS COLORADAS | Operativa | 1 | Alimentador Lagunillas / SE Loma Colorada | 3.2 | 6.25 | 3 | no aplica | 17-09-2021 | CGE | no aplica | Termoeléctrica | ERNC | Pequeños medio de generación distribuida o PMGD | Biomasa | Termoeléctrica de turbina a vapor | Biobío | Concepción | Coronel | 1 | no aplica | no aplica | no aplica | no aplica | no aplica | no aplica | 664257.79 | 5910589.4 | 18 H | no aplica | no aplica
576 | PMGD PFV OLIVILLO | SOLAR E SPA. | ÁRBOL SPA | TRALKA SPA | Casablanca | Solares | CE02G0842 |  | Operativa | 1 | S/E CASABLANCA 12KV | 9 | 1.667 | 8.85 | no aplica | 27-12-2018 | ENERGÍA CASABLANCA | no aplica | Fotovoltaica | ERNC | Pequeños medio de generación distribuida o PMGD | no aplica | Parque fotovoltaico | Valparaíso | Valparaíso | Casablanca | 1 | no aplica | no aplica | no aplica | no aplica | no aplica | no aplica | 277269 | 6314048 | 19 H | no aplica | no aplica
577 | PMGD PFV PIQUERO | PIQUERO SPA | PIQUERO SPA | PIQUERO SPA | Casablanca | Solares | CE01G0424 |  | Operativa | 1 | Alimentador Casablanca / SE Casablanca | 9.25 | 2.7 | 9 | no aplica | 06-12-2018 | ENERGÍA CASABLANCA | no aplica | Fotovoltaica | ERNC | Pequeños medio de generación distribuida o PMGD | no aplica | Parque fotovoltaico | Valparaíso | Valparaíso | Casablanca | 1 | no aplica | no aplica | no aplica | no aplica | no aplica | no aplica | 272158 | 6313082 | 19 H | no aplica | no aplica
578 | PMGD PFV VALLE SOLAR ESTE II | CARBON FREE CHILE SPA | SINERGIA SOLAR SPA | CARBON FREE CHILE SPA | Copiapó | Solares | CE01G0425 |  | Operativa | 1 | S/E HERNAN FUENTES 23KV | 9 | 0.0889 | 8.992 | no aplica | 13-02-2019 | EMELAT | no aplica | Fotovoltaica | ERNC | Pequeños medio de generación distribuida o PMGD | no aplica | Parque fotovoltaico | Atacama | Copiapó | Copiapó | 1 | no aplica | no aplica | no aplica | no aplica | no aplica | no aplica | 362595.02 | 6973641.79 | 19 J | no aplica | no aplica
579 | PMGD PFV VALLE SOLAR OESTE II | CARBON FREE CHILE SPA | SOLAR BROTHERS SPA | CARBON FREE CHILE SPA | Copiapó | Solares | CE01G0426 |  | Operativa | 1 | S/E HERNAN FUENTES 23KV | 9 | 0.0889 | 8.992 | no aplica | 13-02-2019 | EMELAT | no aplica | Fotovoltaica | ERNC | Pequeños medio de generación distribuida o PMGD | no aplica | Parque fotovoltaico | Atacama | Copiapó | Copiapó | 1 | no aplica | no aplica | no aplica | no aplica | no aplica | no aplica | 361735.08 | 6973850.76 | 19 J | no aplica | no aplica
580 | PMGD PFV EL QUEMADO | REDEN CABILDO SOLAR SPA | REDEN CABILDO SOLAR SPA | REDEN CABILDO SOLAR SPA | Cabildo | Solares | CE02G0452 |  | Operativa | 1 | S/E CABILDO 23KV | 3 | 0.667 | 2.98 | no aplica | 20-11-2018 | CONAFE | no aplica | Fotovoltaica | ERNC | Pequeños medio de generación distribuida o PMGD | no aplica | Parque fotovoltaico | Valparaíso | Petorca | Cabildo | 1 | no aplica | no aplica | no aplica | no aplica | no aplica | no aplica | 310354 | 6409404 | 19 H | no aplica | no aplica
582 | PMGD PFV RODEO | PV RODEO SPA | PV RODEO SPA | TRALKA SPA | Catemu | Solares | CE01G0428 |  | Operativa | 1 | S/E CATEMU 12KV | 3 | 1.33 | 2.96 | no aplica | 17-11-2018 | CHILQUINTA | no aplica | Fotovoltaica | ERNC | Pequeños medio de generación distribuida o PMGD | no aplica | Parque fotovoltaico | Valparaíso | San Felipe de Aconcagua | Catemu | 1 | no aplica | no aplica | no aplica | no aplica | no aplica | no aplica | 316192.85 | 6372518.64 | 19 H | no aplica | no aplica
583 | HP CIPRESILLOS | ELÉCTRICA CIPRESILLOS SPA | ELÉCTRICA CIPRESILLOS SPA | ELÉCTRICA CIPRESILLOS SPA | Machalí | Hidroeléctricas | CE01G0431 |  | Operativa | 2 | BA S/E CIPRESILLOS 23KV BP1 | 12 | 13.7 | 10.356 | 0.473 | 28-03-2023 | no aplica | P_Q CAPABILITY CURVE HPP CIPRESILLOS | Hidroeléctrica | ERNC | Instalaciones de generación | no aplica | Minihidro de pasada | Libertador General Bernardo O'Higgins | Cachapoal | Machalí | 1 | Machalí | Machalí | no aplica | no aplica | no aplica | no aplica | 380280 | 6188269 | 19H | DE00574-23 | Diagrama unilineal Cipresillos.rar
584 | PMGD PFV EL QUEULE | SONNEDIX METRO EXPANSION SPA | EL QUEULE SPA | SONNEDIX METRO EXPANSION SPA | Las Cabras | Solares | CE01G0433 | MOD CC: ID 9743-24 | Operativa | 1 | S/E EL MANZANO 15KV | 7 | 1.857 | 6.87 | no aplica | 19-01-2019 | CGE | no aplica | Fotovoltaica | ERNC | Pequeños medio de generación distribuida o PMGD | no aplica | Parque fotovoltaico | Libertador General Bernardo O'Higgins | Cachapoal | Las Cabras | 1 | no aplica | no aplica | no aplica | no aplica | no aplica | no aplica | 279269.18 | 6210664.49 | 19 H | no aplica | no aplica
585 | PMGD PFV LUNA | LUNA ENERGY SPA | LUNA ENERGY SPA | LUNA ENERGY SPA | Las Cabras | Solares | CE01G0435 |  | Operativa | no aplica | S/E EL MANZANO 13KV | 2.96 | 0.7 | 2.9393 | no aplica | 14-06-2019 | CGE | no aplica | Fotovoltaica | ERNC | Pequeños medio de generación distribuida o PMGD | no aplica | Parque fotovoltaico | Libertador General Bernardo O'Higgins | Cachapoal | Las Cabras | 1 | no aplica | no aplica | no aplica | no aplica | no aplica | no aplica | 278119 | 6211449 | 19H | no aplica | no aplica
586 | PMGD PFV MALAQUITA SOLAR II | CARBON FREE CHILE SPA | APOLO DEL NORTE SPA | CARBON FREE CHILE SPA | Tierra Amarilla | Solares | CE01G0436 |  | Operativa | 1 | S/E LOS LOROS 23KV BP1 | 9 | 0.1667 | 8.985 | no aplica | 15-02-2019 | EMELAT | no aplica | Fotovoltaica | ERNC | Pequeños medio de generación distribuida o PMGD | no aplica | Parque fotovoltaico | Atacama | Copiapó | Tierra Amarilla | 1 | no aplica | no aplica | no aplica | no aplica | no aplica | no aplica | 383715.9 | 6919672.79 | 19 J | no aplica | no aplica
587 | PMGD TER ZAPALLAR | GENERADORA ZAPALLAR SPA | GENERADORA ZAPALLAR SPA | GENERADORA ZAPALLAR SPA | Curicó | Termoeléctricas | CE01G0437 |  | Operativa | 6 | Alimentador Zapallar S/E CURICO | 3 | 0.5 | 2.985 | no aplica | 15-02-2019 | CGE | no aplica | Termoeléctrica | Convencional | Pequeños medio de generación distribuida o PMGD | Diésel | Motor de combustión interna | Maule | Curicó | Curicó | 1 | no aplica | no aplica | no aplica | no aplica | no aplica | no aplica | 296880.82 | 6125563.23 | 19 H | no aplica | no aplica
588 | PMGD TER MIMBRE | GENERADORA MIMBRE SPA | GENERADORA MIMBRE SPA | GENERADORA MIMBRE SPA | Chimbarongo | Termoeléctricas | CE01G0438 |  | Operativa | 6 | ID 153 BA S/E COLCHAGUA 15KV C1 | 3 | 0.5 | 2.985 | no aplica | 15-02-2019 | CGE | no aplica | Termoeléctrica | Convencional | Pequeños medio de generación distribuida o PMGD | Diésel | Motor de combustión interna | Libertador General Bernardo O'Higgins | Colchagua | Chimbarongo | 1 | no aplica | no aplica | no aplica | no aplica | no aplica | no aplica | 316174.59 | 6161010.83 | 19 H | no aplica | no aplica
589 | PMGD PFV PUNTA BAJA SOLAR | SONNEDIX PARQUE SOLAR PUNTA COLORADA SPA | SONNEDIX PARQUE SOLAR PUNTA COLORADA SPA | SONNEDIX CHILE INVERSIONES 3 SPA | La Higuera | Solares | CE01G0439 | [OP_MD:ID16274-25] | Operativa | 1 | S/E INCAHUASI 23KV | 2 | 0.75 | 1.985 | no aplica | 18-01-2019 | CGE | no aplica | Fotovoltaica | ERNC | Pequeños medio de generación distribuida o PMGD | no aplica | Parque fotovoltaico | Coquimbo | Elqui | La Higuera | 1 | no aplica | no aplica | no aplica | no aplica | no aplica | no aplica | 301304.59 | 6750538.03 | 19 J | no aplica | no aplica
590 | PMGD PFV CACHIYUYO SOLAR II | CARBON FREE CHILE SPA | NUOVOSOL SPA | CARBON FREE CHILE SPA | Tierra Amarilla | Solares | CE01G0440 |  | Operativa | 1 | S/E LOS LOROS 23KV BP1 | 9 | 0.0889 | 8.992 | no aplica | 15-02-2019 | EMELAT | no aplica | Fotovoltaica | ERNC | Pequeños medio de generación distribuida o PMGD | no aplica | Parque fotovoltaico | Atacama | Copiapó | Tierra Amarilla | 1 | no aplica | no aplica | no aplica | no aplica | no aplica | no aplica | 380117 | 6919840 | 19 J | no aplica | no aplica
591 | PMGD TER ALMENDRADO | IMELSA ENERGÍA SPA | CENTRAL ELÉCTRICA ALMENDRADO SPA | IMELSA ENERGÍA SPA | Chonchi | Termoeléctricas | CE01G0527 |  | Operativa | 2 | ID 406 BA S/E CHONCHI 23KV BP1 | 3 | 1.5 | 2.955 | no aplica | 11-06-2019 | SAESA | no aplica | Termoeléctrica | Convencional | Pequeños medio de generación distribuida o PMGD | Diésel | Motor de combustión interna | Los Lagos | Chiloé | Chonchi | 1 | no aplica | no aplica | no aplica | no aplica | no aplica | no aplica | 598181.52 | 5280220.43 | 18 G | no aplica | no aplica
592 | PMGD PFV LA BLANQUINA | SOLAR LA BLANQUINA SPA | CHUNGUNGO SOLAR SPA | CHUNGUNGO SOLAR SPA | Codegua | Solares | CE03G0600 | [OP_MD:ID7887-25] | Operativa | 1 | S/E GRANEROS 15KV | 9 | 0.333 | 8.97 | no aplica | 15-02-2019 | CGE | no aplica | Fotovoltaica | ERNC | Pequeños medio de generación distribuida o PMGD | no aplica | Parque fotovoltaico | Libertador General Bernardo O'Higgins | Cachapoal | Codegua | 1 | no aplica | no aplica | no aplica | no aplica | no aplica | no aplica | 347785.65 | 6229370.92 | 19 H | no aplica | no aplica
593 | PMGD PFV CALLE LARGA | PMGD CALLE LARGA SPA | PMGD CALLE LARGA SPA | PMGD CALLE LARGA SPA | Calle Larga | Solares | CE01G0443 |  | Operativa | 1 | S/E SAN RAFAEL | 3 | 1 | 2.97 | no aplica | 19-02-2019 | CHILQUINTA | no aplica | Fotovoltaica | ERNC | Pequeños medio de generación distribuida o PMGD | no aplica | Parque fotovoltaico | Valparaíso | Los Andes | Calle Larga | 1 | no aplica | no aplica | no aplica | no aplica | no aplica | no aplica | 349200.46 | 6360398.38 | 19 H | no aplica | no aplica
594 | PE EL MAITEN | RELIABLE NUEVA ENERGÍA S.A. | PARQUE EÓLICO EL MAITÉN SPA | PARQUE EÓLICO EL MAITÉN SPA | Laja | Eólicas | CE01G0447 |  | Operativa – Autodespacho DS88 | 3 | ID 208 TAP PARQUE EOLICO EL MAITEN 220KV | 11.46 | 4.97 | 10.89 | 0.037 | 26-06-2020 | no aplica | Appendix III - Active-Reactive Power Capability Curves 3.6-130 and 3.6-137.pdf | Eólica | ERNC | Instalaciones de generación | no aplica | Parque eólico | Biobío | Biobío | Laja | 1 | no aplica | no aplica | no aplica | no aplica | no aplica | no aplica | 717112.06 | 5872368.34 | 18H | Informe Parametros de Partida y Deteccion El Maiten.pdf | "P023-A1-ELE-PLN-001.dwg; P023-A1-ELE-PLN-001.pdf"
595 | PMGD PFV MARIN | PMGD MAUCO SPA | PMGD MAUCO SPA | ANTU ENERGY SPA | San Felipe | Solares | CE01G0448 |  | Operativa | 1 | ALIMENTADOR BUCALEMU | 6 | 1.473 | 5.9558 | no aplica | 27-02-2019 | CHILQUINTA | no aplica | Fotovoltaica | ERNC | Pequeños medio de generación distribuida o PMGD | no aplica | Parque fotovoltaico | Valparaíso | San Felipe de Aconcagua | San Felipe | 1 | no aplica | no aplica | no aplica | no aplica | no aplica | no aplica | 337545 | 6370964 | 19 H | no aplica | no aplica
596 | PMGD TER CHORRILLOS | IMELSA ENERGÍA SPA | GENERADORA CHORRILLOS SPA | IMELSA ENERGÍA SPA | Lampa | Termoeléctricas | CE01G0449 |  | Operativa | 8 | S/E LAMPA 23KV | 3 | 0 | 2.99 | no aplica | 12-09-2019 | ENEL DISTRIBUCIÓN | no aplica | Termoeléctrica | Convencional | Pequeños medio de generación distribuida o PMGD | Diésel | Motor de combustión interna | Metropolitana de Santiago | Chacabuco | Lampa | 1 | no aplica | no aplica | no aplica | no aplica | no aplica | no aplica | 330281 | 6307965 | 19 H | no aplica | no aplica
597 | PMGD PFV VITUCO 2B | CARBON FREE CHILE SPA | VITUCO SPA | CARBON FREE CHILE SPA | Marchihue | Solares | CE01G0450 |  | Operativa | no aplica | ID 1189 BA S/E PORTEZUELO 23KV BP1 | 2.95 | 0 | 2.95 | no aplica | 14-08-2019 | CGE | no aplica | Fotovoltaica | ERNC | Pequeños medio de generación distribuida o PMGD | no aplica | Parque fotovoltaico | Libertador General Bernardo O'Higgins | Cardenal Caro | Marchihue | 1 | no aplica | no aplica | no aplica | no aplica | no aplica | no aplica | 258424 | 6202452 | 19 H | no aplica | no aplica
598 | PMGD PFV ARIZTIA | FOTOVOLTAICA ARIZTÍA SPA | FOTOVOLTAICA ARIZTÍA SPA | FOTOVOLTAICA ARIZTÍA SPA | La Ligua | Solares | CE01G0451 |  | Operativa | no aplica | S/E QUINQUIMO 23KV | 3 | 0.1333 | 2.996 | no aplica | 20-08-2019 | CGE | no aplica | Fotovoltaica | ERNC | Pequeños medio de generación distribuida o PMGD | no aplica | Parque fotovoltaico | Valparaíso | Petorca | La Ligua | 1 | no aplica | no aplica | no aplica | no aplica | no aplica | no aplica | 286045 | 6421999 | 19 H | no aplica | no aplica
599 | PFV ALMEYDA | ACCIONA ENERGÍA CHILE HOLDINGS S.A. | ALMEYDA SPA | ACCIONA ENERGÍA CHILE HOLDINGS S.A. | Chañaral | Solares | CE02G0651 |  | Operativa | 17 | ID 2748 BA S/E CUMBRES 220 KV BP2 | 56.8 | 1.41 | 56 | 0.759 | 05-05-2020 | no aplica | Anexo 1-Diagrama PQ equivalente de la central | Fotovoltaica | ERNC | Instalaciones de generación | no aplica | Parque fotovoltaico | Atacama | Chañaral | Chañaral | 1 | no aplica | no aplica | no aplica | no aplica | no aplica | no aplica | 390533 | 7101853 | 19S | N/A | Anexo - Diagrama Unilineal
600 | PMGD PFV LO SIERRA | PARQUE SOLAR H6 SPA | PARQUE SOLAR H6 SPA | PARQUE SOLAR H6 SPA | San Pedro | Solares | CE03G0454 |  | Operativa | 1 | ID 624 S/E SANTA ROSA (CGE) 23KV | 2.97 | 0.168 | 2.965 | no aplica | 12-07-2019 | CGE | no aplica | Fotovoltaica | ERNC | Pequeños medio de generación distribuida o PMGD | no aplica | Parque fotovoltaico | Metropolitana de Santiago | Melipilla | San Pedro | 1 | no aplica | no aplica | no aplica | no aplica | no aplica | no aplica | 284851.17 | 6237168.59 | 19 H | no aplica | no aplica
601 | PMGD PFV CRUCERO | CARBON FREE CHILE SPA | CRUCERO SPA | CARBON FREE CHILE SPA | Peralillo | Solares | CE04G0455 |  | Operativa | no aplica | ID 1435 BA S/E LIHUEIMO 13,2KV BP1 | 2.95 | 1.017 | 2.92 | no aplica | 01-08-2019 | CGE | no aplica | Fotovoltaica | ERNC | Pequeños medio de generación distribuida o PMGD | no aplica | Parque fotovoltaico | Libertador General Bernardo O'Higgins | Colchagua | Peralillo | 1 | no aplica | no aplica | no aplica | no aplica | no aplica | no aplica | 270266 | 6182383 | 19 H | no aplica | no aplica
602 | PMGD PFV PIRQUE | SOLAR TI CUATRO SPA | SOLAR TI CUATRO SPA | SOLAR TI CUATRO SPA | Pirque | Solares | CE05G0456 |  | Operativa | 1 | ID 208 BA S/E PIRQUE 13,2KV BP1 | 2.8 | 2.143 | 2.74 | no aplica | 11-04-2019 | CGE | no aplica | Fotovoltaica | ERNC | Pequeños medio de generación distribuida o PMGD | no aplica | Parque fotovoltaico | Metropolitana de Santiago | Cordillera | Pirque | 1 | no aplica | no aplica | no aplica | no aplica | no aplica | no aplica | 349602.48 | 6271989.31 | 19 H | no aplica | no aplica
603 | PMGD PFV POBLACION | CARBON FREE CHILE SPA | POBLACIÓN SOLAR SPA | CARBON FREE CHILE SPA | Peralillo | Solares | CE06G0457 |  | Operativa | 1 | ID 597 S/E MARCHIGUE 13,2KV BP1 | 2.95 | 0 | 2.95 | no aplica | 30-08-2019 | CGE | no aplica | Fotovoltaica | ERNC | Pequeños medio de generación distribuida o PMGD | no aplica | Parque fotovoltaico | Libertador General Bernardo O'Higgins | Colchagua | Peralillo | 1 | no aplica | no aplica | no aplica | no aplica | no aplica | no aplica | 265164 | 6184168 | 19 H | no aplica | no aplica
604 | PMGD PFV LA LAJUELA | RIGEL SPA | RIGEL SPA | RIGEL SPA | Santa Cruz | Solares | CE07G0406 |  | Operativa | no aplica | ID 602 S/E PANIAHUE 13,2KV BP1 | 6.9 | 0.2899 | 6.88 | no aplica | 18-06-2019 | CGE | no aplica | Fotovoltaica | ERNC | Pequeños medio de generación distribuida o PMGD | no aplica | Parque fotovoltaico | Libertador General Bernardo O'Higgins | Colchagua | Santa Cruz | 1 | no aplica | no aplica | no aplica | no aplica | no aplica | no aplica | 280948 | 6163389 | 19 H | no aplica | no aplica
605 | PMGD PFV GR SANTA ROSA | GR CHAQUIHUE SPA | GR CHAQUIHUE SPA | GR CHAQUIHUE SPA | San Pedro | Solares | CE08G0458 |  | Operativa | 1 | ID 624 BA S/E SANTA ROSA (TRANSNET) 23KV | 9 | 1.244 | 8.888 | no aplica | 12-04-2019 | CGE | no aplica | Fotovoltaica | ERNC | Pequeños medio de generación distribuida o PMGD | no aplica | Parque fotovoltaico | Metropolitana de Santiago | Melipilla | San Pedro | 1 | no aplica | no aplica | no aplica | no aplica | no aplica | no aplica | 288382.93 | 6235223.85 | 19 H | no aplica | no aplica
606 | PMGD PFV PEDREROS SOLAR | CARBON FREE CHILE SPA | ISABEL SOLAR SPA | CARBON FREE CHILE SPA | Panquehue | Solares | CE09G0520 |  | Operativa | 1 | ID 996 BA S/E CATEMU 12KV BP2 | 3 | 0.4333 | 2.987 | no aplica | 23-05-2019 | CHILQUINTA | no aplica | Fotovoltaica | ERNC | Pequeños medio de generación distribuida o PMGD | no aplica | Parque fotovoltaico | Valparaíso | San Felipe de Aconcagua | Panquehue | 1 | no aplica | no aplica | no aplica | no aplica | no aplica | no aplica | 321135.93 | 6369023.87 | 19 H | no aplica | no aplica
607 | PMGD PE EL ARREBOL | BESALCO ENERGÍA RENOVABLE S.A. | EMPRESA ELÉCTRICA EL ARREBOL SPA | EMPRESA ELÉCTRICAS AGUAS DEL MELADO SPA | Lebu | Eólicas | CE10G0460 |  | Operativa | 3 | ID 3025 BA S/E LEBU 13,2KV BP1 | 10 | 10 | 9 | no aplica | 24-06-2020 | FRONTEL | no aplica | Eólica | ERNC | Pequeños medio de generación distribuida o PMGD | no aplica | Parque eólico | Biobío | Arauco | Lebu | 1 | no aplica | no aplica | no aplica | no aplica | no aplica | no aplica | 624367.18 | 5844240.15 | 18H | no aplica | no aplica
608 | PMGD PFV SANTA CLARA | IMPULSO SOLAR LAS LLOYSAS SPA | IMPULSO SOLAR LAS LLOYSAS SPA | IMPULSO SOLAR LAS LLOYSAS SPA | Ovalle | Solares | CE11G0461 |  | Operativa | no aplica | ID 351 BA S/E OVALLE 23KV BP1 | 2.75 | 0.7272 | 2.73 | no aplica | 05-06-2019 | CGE | no aplica | Fotovoltaica | ERNC | Pequeños medio de generación distribuida o PMGD | no aplica | Parque fotovoltaico | Coquimbo | Limarí | Ovalle | 1 | no aplica | no aplica | no aplica | no aplica | no aplica | no aplica | 268359 | 6611269 | 19 J | no aplica | no aplica
609 | PMGD PFV LIPANGUE | ESPINOS S.A. | ESPINOS S.A. | ESPINOS S.A. | Lampa | Solares | CE07G0042 |  | Operativa | no aplica | ID 791 BA S/E LO BOZA 12KV BP1 | 3 | 0.333 | 2.99 | no aplica | 26-06-2019 | ENEL DISTRIBUCIÓN | no aplica | Fotovoltaica | ERNC | Pequeños medio de generación distribuida o PMGD | no aplica | Parque fotovoltaico | Metropolitana de Santiago | Chacabuco | Lampa | 1 | no aplica | no aplica | no aplica | no aplica | no aplica | no aplica | 321562.29 | 6309505.66 | 19 H | no aplica | no aplica
610 | TER MAITENCILLO | ENORCHILE S.A. | EMPRESA ELÉCTRICA VALLENAR S.A. | EMPRESA ELÉCTRICA VALLENAR S.A. | Freirina | Termoeléctricas | CE01G0462 |  | Operativa | 38 | ID 26172 S/E MAITENCILLO HT1 | 69.1638 | 1.983 | 67.792 | 0.54 | 03-11-2023 | no aplica | Diagrama PQ Eq.pdf | Termoeléctrica | Convencional | Instalaciones de generación | Diesel | Motor de combustión interna | Atacama | Huasco | Freirina | 1 | no aplica | no aplica | no aplica | no aplica | no aplica | no aplica | 312116 | 6844880.5 | 19J | DE00397-24 | P055-A0-CTRL-PL-001-2.pdf
611 | PE LA FLOR | ENERGÍAS UCUQUER DOS S.A. | VIENTOS DE RENAICO SPA | VIENTOS DE RENAICO SPA | Renaico | Eólicas | CE01G0463 |  | Operativa | 9 | ID 3147 BA S/E NAHUELBUTA 23KV BP1 | 32.4 | 2.77 | 31.5 | 0.36 | 16-06-2020 | no aplica | Anexo "COOR-611-318-PE La Flor_Curva P-Q" | Eólica | ERNC | Instalaciones de generación | no aplica | Parque eólico | La Araucanía | Biobío | Negrete | 2 | no aplica | no aplica | no aplica | no aplica | no aplica | no aplica | 711096 | 5829304 | 18H | Anexo: "COOR-611-318-Partida y Detención (FDS)" | Sin información
612 | PMGD PFV ALTOS DE TILTIL | EVOL SPA | ELÉCTRICA ALTOS DE TIL TIL SPA | EVOL SPA | Tiltil | Solares | CE01R0033 | [OP_MD:ID7022-25] | Operativa | 1 | ID 1241 S/E POLPAICO (ENEL DISTRIBUCIÓN) 23KV BP1 | 3 | 43.3333 | 1.7 | no aplica | 14-06-2019 | ENEL DISTRIBUCIÓN | no aplica | Fotovoltaica | ERNC | Pequeños medio de generación distribuida o PMGD | no aplica | Parque fotovoltaico | Metropolitana de Santiago | Chacabuco | Tiltil | 1 | no aplica | no aplica | no aplica | no aplica | no aplica | no aplica | 323741 | 6336378 | 19 H | no aplica | no aplica
613 | HP MOCHO | SCOTTA CHILE S.A. | HIDROMOCHO S.A. | HIDROMOCHO S.A. | Río Bueno | Hidroeléctricas | CE01G0465 |  | Operativa | 1 | S/E Mocho | 14.9 | 0.87 | 14.77 | 0.62 | 06-01-2021 | no aplica | "Mocho - Diagrama - PQ.pdf" | Hidroeléctrica | ERNC | Instalaciones de generación | no aplica | Minihidro de pasada | Los Ríos | Ranco | Río Bueno | 1 | Río Bueno | Río Bueno | Río Bueno | no aplica | no aplica | no aplica | 732490 | 5497370 | 18G | DE01659-21 | MOCHO100R9
614 | PMGD PFV LOS PERALES | PMGD SOLAR LOS PERALES I SPA | PMGD SOLAR LOS PERALES I SPA | PMGD SOLAR LOS PERALES I SPA | Quilpué | Solares | CE01G0468 |  | Operativa | no aplica | ID 1024 BA S/E QUILPUE 12KV BP1 | 3 | 0 | 3 | no aplica | 30-07-2020 | CHILQUINTA | no aplica | Fotovoltaica | ERNC | Pequeños medio de generación distribuida o PMGD | no aplica | Parque fotovoltaico | Valparaíso | Marga Marga | Quilpué | 1 | no aplica | no aplica | no aplica | no aplica | no aplica | no aplica | 285470 | 6330070 | 19H | no aplica | no aplica
615 | PMGD PFV SANTA ADRIANA | PARQUE FOTOVOLTAICO SANTA ADRIANA SPA | PARQUE FOTOVOLTAICO SANTA ADRIANA SPA | PARQUE FOTOVOLTAICO SANTA ADRIANA SPA | Talagante | Solares | CE01G0469 |  | Operativa | no aplica | ID 571 BA S/E EL MONTE 13,2KV BP1 | 3 | 0.1333 | 2.996 | no aplica | 06-08-2019 | CGE | no aplica | Fotovoltaica | ERNC | Pequeños medio de generación distribuida o PMGD | no aplica | Parque fotovoltaico | Metropolitana de Santiago | Talagante | Talagante | 1 | no aplica | no aplica | no aplica | no aplica | no aplica | no aplica | 317280 | 6270160 | 19 H | no aplica | no aplica
616 | PMGD PFV TRICAHUE II | TRICAHUE SOLAR SPA | TRICAHUE SOLAR SPA | TRICAHUE SOLAR SPA | Rengo | Solares | CE01G0470 |  | Operativa | no aplica | ID 318 BA S/E ROSARIO 15KV BP1 | 9 | 0.20944 | 8.9811 | no aplica | 01-10-2019 | CGE | no aplica | Fotovoltaica | ERNC | Pequeños medio de generación distribuida o PMGD | no aplica | Parque fotovoltaico | Libertador General Bernardo O'Higgins | Cachapoal | Rengo | 1 | no aplica | no aplica | no aplica | no aplica | no aplica | no aplica | 332227 | 6196492 | 19 H | no aplica | no aplica
617 | PMGD PFV CASUTO | SOLAR TI DIEZ SPA | SOLAR TI DIEZ SPA | SOLAR TI DIEZ SPA | Rinconada | Solares | CE01G0471 |  | Operativa | no aplica | ID 1521 BA S/E SAN RAFAEL (CHILQUINTA) 23KV BP1 | 2.8 | 2.142 | 2.74 | no aplica | 29-06-2019 | CHILQUINTA | no aplica | Fotovoltaica | ERNC | Pequeños medio de generación distribuida o PMGD | no aplica | Parque fotovoltaico | Valparaíso | Los Andes | Rinconada | 1 | no aplica | no aplica | no aplica | no aplica | no aplica | no aplica | 339757 | 6363911 | 19 H | no aplica | no aplica
618 | PMGD TER GAMI | IMELSA ENERGÍA SPA | GENERADORA ELÉCTRICA GAMI LTDA | ENERGY PARTNERS SPA | San Pablo | Termoeléctricas | CE01G0472 |  | Operativa | 6 | ID 3188 BA S/E OSORNO 23KV BP2 | 2.88 | 0.1736 | 2.875 | no aplica | 29-06-2019 | SAESA | no aplica | Termoeléctrica | Convencional | Pequeños medio de generación distribuida o PMGD | Diésel | Motor de combustión interna | Los Lagos | Osorno | San Pablo | 1 | no aplica | no aplica | no aplica | no aplica | no aplica | no aplica | 655337 | 5515655 | 18 H | no aplica | no aplica
619 | PMGD PFV ROVIAN | PV ROVIAN SPA | PV ROVIAN SPA | TRALKA SPA | Nancagua | Solares | CE01G0473 |  | Operativa | no aplica | ID 600 S/E NANCAGUA 13,2KV BP1 | 7 | 0.214 | 6.985 | no aplica | 14-06-2019 | CGE | no aplica | Fotovoltaica | ERNC | Pequeños medio de generación distribuida o PMGD | no aplica | Parque fotovoltaico | Libertador General Bernardo O'Higgins | Colchagua | Nancagua | 1 | no aplica | no aplica | no aplica | no aplica | no aplica | no aplica | 296074 | 6163550 | 19H | no aplica | no aplica
621 | PMGD PE EL NOGAL | PARQUE EÓLICO EL NOGAL SPA | PARQUE EÓLICO EL NOGAL SPA | PARQUE EÓLICO EL NOGAL SPA | Mulchén | Eólicas | CE01G0475 |  | Operativa | 3 | ID 1078 BA S/E NEGRETE 23KV BP1 | 9 | 1.111 | 8.9 | no aplica | 23-08-2019 | FRONTEL | no aplica | Eólica | ERNC | Pequeños medio de generación distribuida o PMGD | no aplica | Parque eólico | Biobío | Biobío | Mulchén | 1 | no aplica | no aplica | no aplica | no aplica | no aplica | no aplica | 727803.03 | 5836616.12 | 18 H | no aplica | no aplica
622 | PMGD TER PICOLTUE | ESPINOS S.A. | ESPINOS S.A. | ESPINOS S.A. | Mulchén | Termoeléctricas | CE03G0042 |  | Operativa | 2 | ID 1405 BA S/E PICOLTUE 23KV BP1 | 6 | 0.5 | 5.97 | no aplica | 27-06-2019 | FRONTEL | no aplica | Termoeléctrica | Convencional | Pequeños medio de generación distribuida o PMGD | Diésel | Motor de combustión interna | Biobío | Biobío | Mulchén | 1 | no aplica | no aplica | no aplica | no aplica | no aplica | no aplica | 741708.3 | 5825138.87 | 18 H | no aplica | no aplica
623 | PMGD TER YUMBEL | ESPINOS S.A. | ESPINOS S.A. | ESPINOS S.A. | Yumbel | Termoeléctricas | CE04G0042 |  | Operativa | 2 | ID 1207 BA S/E CABRERO 23KV BP1 | 3 | 0.5 | 2.985 | no aplica | 27-06-2019 | SAESA | no aplica | Termoeléctrica | Convencional | Pequeños medio de generación distribuida o PMGD | Diésel | Motor de combustión interna | Biobío | Biobío | Yumbel | 1 | no aplica | no aplica | no aplica | no aplica | no aplica | no aplica | 717834.33 | 5887847.03 | 18 H | no aplica | no aplica
624 | PMGD TER LOS SAUCES | ESPINOS S.A. | ESPINOS S.A. | ESPINOS S.A. | Los Sauces | Termoeléctricas | CE05G0042 |  | Operativa | 2 | ID 1411 BA S/E LOS SAUCES 23KV BP1 | 3 | 0.5 | 2.985 | no aplica | 27-06-2019 | FRONTEL | no aplica | Termoeléctrica | Convencional | Pequeños medio de generación distribuida o PMGD | Diésel | Motor de combustión interna | La Araucanía | Cautín | Los Sauces | 1 | no aplica | no aplica | no aplica | no aplica | no aplica | no aplica | 690280 | 5793386 | 18 H | no aplica | no aplica
625 | PMGD PFV NORTE CHICO | CEDARS SOLAR SPA | ACOTANGO DE VERANO SPA | TRALKA SPA | Los Vilos | Solares | CE01G0474 |  | Operativa | no aplica | ID 364 BA S/E QUEREO 23KV BP1 | 1.95 | 0.076 | 1.9485 | no aplica | 29-06-2019 | CGE | no aplica | Fotovoltaica | ERNC | Pequeños medio de generación distribuida o PMGD | no aplica | Parque fotovoltaico | Coquimbo | Choapa | Los Vilos | 1 | no aplica | no aplica | no aplica | no aplica | no aplica | no aplica | 295692 | 6446534 | 19 H | no aplica | no aplica
626 | PE TOLPAN SUR | ACCIONA ENERGÍA CHILE HOLDINGS S.A. | ACCIONA ENERGÍA CHILE HOLDINGS S.A. | ACCIONA ENERGÍA CHILE HOLDINGS S.A. | Renaico | Eólicas | CE03G0265 |  | Operativa | 28 | ID1391 BA S/E MULCHEN 220KV B1 | 83.53 | 3.1485 | 80.9 | 0.87 | 24-11-2020 | no aplica | ANEXO_1: CARACTERISTICAS RED ELECTRICA AW3000 (página 3) | Eólica | ERNC | Instalaciones de generación | no aplica | Parque eólico | La Araucanía | Malleco | Renaico | 1 | no aplica | no aplica | no aplica | no aplica | no aplica | no aplica | 712859 | 5826350 | 18H | DE01396-21 | Anexo 1-DU Funcional Tolpán
628 | TER LLANOS BLANCOS | PRIME ENERGÍA QUICKSTART SPA | PRIME ENERGÍA QUICKSTART SPA | PRIME ENERGÍA QUICKSTART SPA | Coquimbo | Termoeléctricas | CE04G0417 |  | Operativa | 83 | 3197-BA S/E C.R. LLANOS BLANCOS 220kV BP | 153.6662 | 2.474 | 149.8648 | 0.468 | 08-01-2022 | no aplica | MTUA-001076-00-ELC-HD-0001-00_Generator Data Sheet | Termoeléctrica | Convencional | Instalaciones de generación | Diésel | Motor de combustión interna | Coquimbo | Elqui | Coquimbo | 1 | no aplica | no aplica | no aplica | no aplica | no aplica | no aplica | 283996 | 6651327 | 19J | DE00546-23 | ID_628_2021-07-20_DU-Llanos Blancos - CR.rar
629 | PMGD PFV RANGUIL | CARBON FREE CHILE SPA | RANGUIL SUR SPA | CARBON FREE CHILE SPA | Lolol | Solares | CE01G0528 |  | Operativa | no aplica | ID 633 BA S/E RANGUILI 13,8KV BP1 | 2.95 | 1.017 | 2.92 | no aplica | 19-07-2019 | CGE | no aplica | Fotovoltaica | ERNC | Pequeños medio de generación distribuida o PMGD | no aplica | Parque fotovoltaico | Libertador General Bernardo O'Higgins | Colchagua | Lolol | 1 | no aplica | no aplica | no aplica | no aplica | no aplica | no aplica | 247189 | 6145132 | 19 H | no aplica | no aplica
630 | PMGD PFV CHALINGA SOLAR | SONNEDIX JOAQUÍN SOLAR SPA | SONNEDIX JOAQUÍN SOLAR SPA | SONNEDIX CHILE INVERSIONES 3 SPA | Salamanca | Solares | CE01G0529 |  | Operativa | no aplica | ID 2469 BA S/E SALAMANCA 23KV BP1 | 3 | 0.1333 | 2.996 | no aplica | 19-07-2019 | CGE | no aplica | Fotovoltaica | ERNC | Pequeños medio de generación distribuida o PMGD | no aplica | Parque fotovoltaico | Coquimbo | Choapa | Salamanca | 1 | no aplica | no aplica | no aplica | no aplica | no aplica | no aplica | 313200 | 6484355 | 19 J | no aplica | no aplica
631 | PMGD PFV CRUZ SOLAR | SOLAR E SPA. | PMGD CRUZ SPA | TRALKA SPA | Panquehue | Solares | CE01G0530 |  | Operativa | no aplica | ID 1020 BA S/E PANQUEHUE 12KV BP1 | 3 | 1.467 | 2.956 | no aplica | 19-07-2019 | CHILQUINTA | no aplica | Fotovoltaica | ERNC | Pequeños medio de generación distribuida o PMGD | no aplica | Parque fotovoltaico | Valparaíso | San Felipe de Aconcagua | Panquehue | 1 | no aplica | no aplica | no aplica | no aplica | no aplica | no aplica | 325270 | 6370010 | 19 H | no aplica | no aplica
632 | PMGD PFV ILLAPEL 5X | SONNEDIX PARSOSY ILLAPEL 5 SPA | SONNEDIX PARSOSY ILLAPEL 5 SPA | SONNEDIX CHILE INVERSIONES 3 SPA | Illapel | Solares | CE01G0531 | [OP_MD:ID16275-25] | Operativa | no aplica | ID 324 BA S/E ILLAPEL 23KV BP1 | 3 | 1.133 | 2.9866 | no aplica | 20-07-2019 | CGE | no aplica | Fotovoltaica | ERNC | Pequeños medio de generación distribuida o PMGD | no aplica | Parque fotovoltaico | Coquimbo | Choapa | Illapel | 1 | no aplica | no aplica | no aplica | no aplica | no aplica | no aplica | 296725 | 6500490 | 19 J | no aplica | no aplica
633 | PMGD PFV LAS CODORNICES | SONNEDIX LAS CODORNICES SPA | SONNEDIX LAS CODORNICES SPA | SONNEDIX CHILE INVERSIONES 3 SPA | San Carlos | Solares | CE01G0532 | [OP_MD:ID16443-25] | Operativa | no aplica | ID 618 BA S/E SAN CARLOS 13,8KV BP1 | 3 | 0.667 | 2.98 | no aplica | 19-07-2019 | COPELEC | no aplica | Fotovoltaica | ERNC | Pequeños medio de generación distribuida o PMGD | no aplica | Parque fotovoltaico | Ñuble | Punilla | San Carlos | 1 | no aplica | no aplica | no aplica | no aplica | no aplica | no aplica | 767243.15 | 5961802.23 | 18 H | no aplica | no aplica
635 | PMGD PFV EL CONDOR | PFV EL CÓNDOR SPA | PFV EL CÓNDOR SPA | PFV EL CÓNDOR SPA | Teno | Solares | CE01G0534 |  | Operativa | no aplica | ID 1093 BA S/E QUINTA 13,2KV BP1 | 1.336 | 0.4 | 1.33 | no aplica | 12-08-2020 | CEC | no aplica | Fotovoltaica | ERNC | Pequeños medio de generación distribuida o PMGD | no aplica | Parque fotovoltaico | Maule | Curicó | Teno | 1 | no aplica | no aplica | no aplica | no aplica | no aplica | no aplica | 314475 | 6138606 | 19 H | no aplica | no aplica
636 | PE CABO LEONES III | ENORCHILE S.A. | PE CABO LEONES III SPA | PE CABO LEONES III SPA | Freirina | Eólicas | CE01G0535 |  | Operativa | 44 | ID 2721 - BA S/E CENTRAL PARQUE EOLICO CABO LEONES I 220KV BP1 | 190.225 | 1.026 | 188.274 | 2.35 | 29-12-2020 | no aplica | Anexo 1 - Diagrama PQ.pdf | Eólica | ERNC | Instalaciones de generación | no aplica | Parque eólico | Atacama | Huasco | Freirina | 1 | no aplica | no aplica | no aplica | no aplica | no aplica | no aplica | 255357 | 6798880 | 19J | DE00530-23 | Diagrama Unilineal de la Subestación_r9.zip
637 | PMGD PFV TALCA | SANTA CATALINA SOLAR SPA | SANTA CATALINA SOLAR SPA | SANTA CATALINA SOLAR SPA | Talca | Solares | CE01G0536 |  | Operativa | no aplica | ID 168 BA S/E SAN MIGUEL 15KV BP1 | 9 | 0 | 9 | no aplica | 30-07-2019 | CGE | no aplica | Fotovoltaica | ERNC | Pequeños medio de generación distribuida o PMGD | no aplica | Parque fotovoltaico | Maule | Talca | Talca | 1 | no aplica | no aplica | no aplica | no aplica | no aplica | no aplica | 268122.54 | 6072620.6 | 19 H | no aplica | no aplica
638 | PMGD PFV MONTT SOLAR | CARBON FREE CHILE SPA | CANENCIA ENERGÍA SPA | CARBON FREE CHILE SPA | Petorca | Solares | CE01G0537 |  | Operativa | no aplica | ID 250 BA S/E CABILDO 23KV BP1 | 3 | 0 | 3 | no aplica | 19-07-2019 | CONAFE | no aplica | Fotovoltaica | ERNC | Pequeños medio de generación distribuida o PMGD | no aplica | Parque fotovoltaico | Valparaíso | Petorca | Petorca | 1 | no aplica | no aplica | no aplica | no aplica | no aplica | no aplica | 305334.26 | 6421681.24 | 19 H | no aplica | no aplica
639 | PFV GRANJA SOLAR | ENORCHILE S.A. | COPEC RENOVABLES SPA | COPEC RENOVABLES SPA | Pozo Almonte | Solares | CE01G0884 |  | Operativa | no aplica | PAÑO J11 S/E LAGUNAS 220KV | 110.81 | 1.101 | 109.59 | 1 | 30-06-2020 | no aplica | 639_Estudio de Compensación Reactiva PFV GS | Fotovoltaica | ERNC | Instalaciones de generación | no aplica | Parque fotovoltaico | Tarapacá | Tamarugal | Pozo Almonte | 1 | no aplica | no aplica | no aplica | no aplica | no aplica | no aplica | 449407.32 | 7698801.75 | 19 K | DE03849-25 | ANEXO 1, ANEXO 2
640 | PMGD PFV RLA SOLAR | RLA SOLAR SPA | RLA SOLAR SPA | RLA SOLAR SPA | San Pedro | Solares | CE01G0538 |  | Operativa | no aplica | ID 588 BA S/E LAS ARAÑAS 66KV BP1 | 2.7 | 0 | 2.7 | no aplica | 14-09-2019 | CGE | no aplica | Fotovoltaica | ERNC | Pequeños medio de generación distribuida o PMGD | no aplica | Parque fotovoltaico | Metropolitana de Santiago | Melipilla | San Pedro | 1 | no aplica | no aplica | no aplica | no aplica | no aplica | no aplica | 275711 | 6246167 | 19 H | no aplica | no aplica
641 | PMGD PFV CANESA SOLAR | SONNEDIX ÁNGELA SOLAR SPA | SONNEDIX ÁNGELA SOLAR SPA | SONNEDIX CHILE INVERSIONES 3 SPA | Illapel | Solares | CE01G0539 |  | Operativa | no aplica | ID 324 BA S/E ILLAPEL 23KV BP1 | 3 | 1.133 | 2.966 | no aplica | 13-08-2019 | CGE | no aplica | Fotovoltaica | ERNC | Pequeños medio de generación distribuida o PMGD | no aplica | Parque fotovoltaico | Coquimbo | Choapa | Illapel | 1 | no aplica | no aplica | no aplica | no aplica | no aplica | no aplica | 298254 | 6488579 | 19 J | no aplica | no aplica
642 | PMGD PFV LAS PERDICES | SONNEDIX LAS PERDICES SPA | SONNEDIX LAS PERDICES SPA | SONNEDIX CHILE INVERSIONES 3 SPA | Talca | Solares | CE01G0540 |  | Operativa | no aplica | ID 196 BA S/E PANGUILEMO 15KV | 3 | 1.133 | 2.966 | no aplica | 21-08-2019 | CGE | no aplica | Fotovoltaica | ERNC | Pequeños medio de generación distribuida o PMGD | no aplica | Parque fotovoltaico | Maule | Talca | Talca | 1 | no aplica | no aplica | no aplica | no aplica | no aplica | no aplica | 264937 | 6084221 | 19 H | no aplica | no aplica
643 | PFV ANDES SOLAR II | AES ANDES S.A. | ANDES SOLAR II SPA | ANDES SOLAR II SPA | Antofagasta | Solares | CE14G0770 |  | Operativa | 1 | ID 266 (TERCIARIO ATR3 DE LA S/E ANDES) | 86.75 | 0.49 | 86.32 | 0.5 | 13-08-2020 | no aplica | WD_69_DES029_v0 1 4_PVI Model User Manual (ver página 10 de 32) y Particular_Customer_Capability&Derating_curves_WD3_v11 | Fotovoltaica | ERNC | Instalaciones de generación | no aplica | Parque fotovoltaico | Antofagasta | Antofagasta | Antofagasta | 1 | no aplica | no aplica | no aplica | no aplica | no aplica | no aplica | 542461.8 | 7343826.75 | 19J | Pendiente | ID643 - Anexo 1 Diagrama unilineal, señalando capacidad nominal de equipos primarios
644 | PMGD PFV MARCHIHUE VII | CARBON FREE CHILE SPA | MARCHIHUE VII SPA | CARBON FREE CHILE SPA | Marchihue | Solares | CE01G0541 |  | Operativa | no aplica | ID 597 BA S/E MARCHIGÜE 13.2KV BP1 | 2.95 | 0 | 2.95 | no aplica | 14-08-2019 | CGE | no aplica | Fotovoltaica | ERNC | Pequeños medio de generación distribuida o PMGD | no aplica | Parque fotovoltaico | Libertador General Bernardo O'Higgins | Cardenal Caro | Marchihue | 1 | no aplica | no aplica | no aplica | no aplica | no aplica | no aplica | 259532.45 | 6189742.37 | 19 H | no aplica | no aplica
645 | PMGD PFV DOÑIHUE | PV DOÑIHUE SPA | PV DOÑIHUE SPA | TRALKA SPA | Coinco | Solares | CE01G0542 |  | Operativa | no aplica | ID 352 BA S/E LO MIRANDA 15KV BP2 | 7.5 | 0 | 7.5 | no aplica | 27-08-2019 | CGE | no aplica | Fotovoltaica | ERNC | Pequeños medio de generación distribuida o PMGD | no aplica | Parque fotovoltaico | Libertador General Bernardo O'Higgins | Cachapoal | Coinco | 1 | no aplica | no aplica | no aplica | no aplica | no aplica | no aplica | 320054 | 6204738 | 19 H | no aplica | no aplica
646 | PMGD PFV JAURURO SOLAR | FOTOVOLTAICA JAURURO SPA | FOTOVOLTAICA JAURURO SPA | PINGÜINO EMPERADOR SPA | La Ligua | Solares | CE01G0543 |  | Operativa | no aplica | ID 162 BA S/E QUINQUIMO 23KV | 2.73 | 0.271 | 2.7226 | no aplica | 15-08-2019 | CGE | no aplica | Fotovoltaica | ERNC | Pequeños medio de generación distribuida o PMGD | no aplica | Parque fotovoltaico | Valparaíso | Petorca | La Ligua | 1 | no aplica | no aplica | no aplica | no aplica | no aplica | no aplica | 286515 | 6406994 | 19 H | no aplica | no aplica
647 | PMGD PFV TUCUQUERE | TUCUQUERE SPA | TUCUQUERE SPA | TUCUQUERE SPA | Catemu | Solares | CE01G0544 |  | Operativa | no aplica | ID 996 BA S/E CATEMU 12KV BP2 | 3 | 0.83 | 2.975 | no aplica | 23-08-2019 | CHILQUINTA | no aplica | Fotovoltaica | ERNC | Pequeños medio de generación distribuida o PMGD | no aplica | Parque fotovoltaico | Valparaíso | San Felipe de Aconcagua | Catemu | 1 | no aplica | no aplica | no aplica | no aplica | no aplica | no aplica | 315454 | 6370924 | 19 H | no aplica | no aplica
648 | PMGD PFV JOSE SOLER MALLAFRE | FV SANTA LAURA SPA | FV SANTA LAURA SPA | FV SANTA LAURA SPA | Teno | Solares | CE01G0545 |  | Operativa | no aplica | ID 2455 BA S/E TENO 13.2KV BP2 | 1.33 | 0 | 1.33 | no aplica | 23-08-2019 | CEC | no aplica | Fotovoltaica | ERNC | Pequeños medio de generación distribuida o PMGD | no aplica | Parque fotovoltaico | Maule | Curicó | Teno | 1 | no aplica | no aplica | no aplica | no aplica | no aplica | no aplica | 314250 | 6136325 | 19 H | no aplica | no aplica
649 | CSP CERRO DOMINADOR | ENORCHILE S.A. | CERRO DOMINADOR PV S.A. | CERRO DOMINADOR CSP S.A. | María Elena | Termoeléctricas | CE01G0430 |  | Operativa | 1 | ID 2811-BA S/E CERRO DOMINADOR 220KV BP | 114.4 | 5.35 | 108.27 | 29 | 30-09-2021 | no aplica | 0186-ESP-DSP-025-047-0007_Rev04_Generator | Termoeléctrica | ERNC | Instalaciones de generación | no aplica | Termosolar de concentración | Antofagasta | Tocopilla | María Elena | 1 | no aplica | no aplica | no aplica | no aplica | no aplica | no aplica | 450672 | 7481162 | 19 K | Informe de Parámetros de Partida y Detención.rar | 0186-PLN-AEE-026-021-0001_Rev10
650 | PMGD TER RIO AZUL | GENERADORA LA CALERA SPA | GENERADORA LA CALERA SPA | GENERADORA LA CALERA SPA | Puerto Montt | Termoeléctricas | CE02G0413 |  | Operativa | 6 | ID 1744 BA S/E ALTO BONITO 23KV | 3 | 0.333 | 2.99 | no aplica | 30-08-2019 | SAESA | no aplica | Termoeléctrica | Convencional | Pequeños medio de generación distribuida o PMGD | Diésel | Motor de combustión interna | Los Lagos | Llanquihue | Puerto Montt | 1 | no aplica | no aplica | no aplica | no aplica | no aplica | no aplica | 660485.67 | 5401306.61 | 18 G | no aplica | no aplica
651 | PMGD PFV LAS LECHUZAS | PFV LAS LECHUZAS SPA | PFV LAS LECHUZAS SPA | PFV LAS LECHUZAS SPA | San Carlos | Solares | CE01G0546 |  | Operativa | no aplica | ID 1055 BA S/E COCHARCAS 13.8KV | 3 | 0 | 3 | no aplica | 06-09-2019 | COPELEC | no aplica | Fotovoltaica | ERNC | Pequeños medio de generación distribuida o PMGD | no aplica | Parque fotovoltaico | Ñuble | Punilla | San Carlos | 1 | no aplica | no aplica | no aplica | no aplica | no aplica | no aplica | 763556.95 | 5956931.47 | 18 H | no aplica | no aplica
652 | PMGD TER CALFUCO | GENERADORA AZUL SPA | GENERADORA AZUL SPA | GENERADORA AZUL SPA | Puerto Montt | Termoeléctricas | CE01G0547 |  | Operativa | 6 | ID 1744 BA S/E ALTO BONITO 23KV | 3 | 0.3333 | 2.99 | no aplica | 04-09-2019 | SAESA | no aplica | Termoeléctrica | Convencional | Pequeños medio de generación distribuida o PMGD | Diésel | Motor de combustión interna | Los Lagos | Llanquihue | Puerto Montt | 1 | no aplica | no aplica | no aplica | no aplica | no aplica | no aplica | 660495.58 | 5401317.72 | 18 G | no aplica | no aplica
653 | PMGD PFV PLACILLA SOLAR | GR LILEN SPA | GR LILEN SPA | CARBON FREE CHILE SPA | Placilla | Solares | CE01G0548 |  | Operativa | no aplica | ID 607 BA S/E PLACILLA 13.2KV | 9 | 0 | 9 | no aplica | 06-09-2019 | CGE | no aplica | Fotovoltaica | ERNC | Pequeños medio de generación distribuida o PMGD | no aplica | Parque fotovoltaico | Libertador General Bernardo O'Higgins | Colchagua | Placilla | 1 | no aplica | no aplica | no aplica | no aplica | no aplica | no aplica | 307865.29 | 6168554.09 | 19 H | no aplica | no aplica
1651 | PFV SANTA ISABEL | TSGF SPA | TSGF SPA | TSGF SPA | Antofagasta | Solares | CE01G0549 |  | Operativa | no aplica | ID 3246 BA S/E ANA MARÍA 220KV BP1 / ID 3247 BA S/E ANA MARÍA 220KV BP2 | 170.19 | 2.58 | 165.79 | 1.23 | 16-08-2021 | no aplica | 1651_EE-ES-2019-1015-R0_Load_flow_PQ_Capability_[ENG] | Fotovoltaica | ERNC | Instalaciones de generación | no aplica | Parque fotovoltaico | Antofagasta | Tocopilla | María Elena | 1 | no aplica | no aplica | no aplica | no aplica | no aplica | no aplica | 438051.28 | 7563276.06 | 19K | DE02791-23 | SWLD-TOTL-CHL-190MWP-E-DWG-ACSLD-201
1652 | PMGD TER DOÑA JAVIERA | DOÑA JAVIERA VALLEDOR SPA | DOÑA JAVIERA VALLEDOR SPA | DOÑA JAVIERA VALLEDOR SPA | San Felipe | Termoeléctricas | CE01G0550 |  | Operativa | 3 | ID 1041 BA S/E SAN FELIPE 12KV BP2 | 2 | 5 | 1.9 | no aplica | 28-10-2019 | CHILQUINTA | no aplica | Termoeléctrica | ERNC | Pequeños medio de generación distribuida o PMGD | Biogás / Diésel | Motor de combustión interna | Valparaíso | San Felipe de Aconcagua | San Felipe | 1 | no aplica | no aplica | no aplica | no aplica | no aplica | no aplica | 338884 | 6378276 | 19H | no aplica | no aplica
1653 | PMGD PFV VILLA SECA | CARBON FREE CHILE SPA | PARQUE SOLAR VILLA SECA SPA | CARBON FREE CHILE SPA | Retiro | Solares | CE01G0551 |  | Operativa | no aplica | ID 1090 BA S/E LONGAVI BL2 13.2KV | 3 | 0 | 3 | no aplica | 17-09-2019 | LUZ PARRAL | no aplica | Fotovoltaica | ERNC | Pequeños medio de generación distribuida o PMGD | no aplica | Parque fotovoltaico | Maule | Linares | Retiro | 1 | no aplica | no aplica | no aplica | no aplica | no aplica | no aplica | 244530.97 | 6027690.54 | 19H | no aplica | no aplica
1654 | PMGD PFV LUCE SOLAR | LUCE SOLAR SPA | LUCE SOLAR SPA | LUCE SOLAR SPA | San Pedro | Solares | CE01G0552 |  | Operativa | 1 | ID 582 BA S/E LA MANGA 13.2KV | 2.7 | 0.1481 | 2.696 | no aplica | 07-11-2019 | CGE | no aplica | Fotovoltaica | ERNC | Pequeños medio de generación distribuida o PMGD | no aplica | Parque fotovoltaico | Metropolitana de Santiago | Melipilla | San Pedro | 1 | no aplica | no aplica | no aplica | no aplica | no aplica | no aplica | 260790.21 | 6244814.26 | 19H | no aplica | no aplica
1655 | PMGD PFV LA LIGUA | ILLALOLEN S.A. | ILLALOLEN S.A. | ILLALOLEN S.A. | La Ligua | Solares | CE01G0553 |  | Operativa | 1 | ID 162 BA S/E QUINQUIMO 23KV | 3 | 0.3333 | 2.99 | no aplica | 18-09-2019 | CGE | no aplica | Fotovoltaica | ERNC | Pequeños medio de generación distribuida o PMGD | no aplica | Parque fotovoltaico | Valparaíso | Petorca | La Ligua | 1 | no aplica | no aplica | no aplica | no aplica | no aplica | no aplica | 290230.61 | 6409675.14 | 19H | no aplica | no aplica
1656 | PFV USYA | ACCIONA ENERGÍA CHILE HOLDINGS S.A. | ACCIONA ENERGÍA CHILE HOLDINGS S.A. | ACCIONA ENERGÍA CHILE HOLDINGS S.A. | Calama | Solares | CE04G0265 |  | Operativa | no aplica | ID3254-BA S/E CHIU CHIU | 55.925 | 1.65 | 55 | 0.71 | 07-12-2020 | no aplica | Anexo 5-Diagrama PQ | Fotovoltaica | ERNC | Instalaciones de generación | no aplica | Parque fotovoltaico | Antofagasta | El Loa | Calama | 1 | no aplica | no aplica | no aplica | no aplica | no aplica | no aplica | 515648 | 7513653 | 19K | DE01397-21 | Anexo - Diagrama Unilineal NUP 1436
1657 | TER SAN JAVIER I | PRIME ENERGÍA QUICKSTART SPA | PRIME ENERGÍA QUICKSTART SPA | PRIME ENERGÍA QUICKSTART SPA | San Javier | Termoeléctricas | CE05G0417 |  | Operativa | 14 | 3217-CENTRAL SAN JAVIER 66/23KV 37,5/50/58MVA T1 | 25.9938 | 1.86 | 25.5111 | 0.468 | 06-01-2022 | no aplica | MTUA-001076-00-ELC-HD-0001-00_Generator Data Sheet | Termoeléctrica | Convencional | Instalaciones de generación | Diésel | Motor de combustión interna | Maule | Talca | Constitución | 1 | no aplica | no aplica | no aplica | no aplica | no aplica | no aplica | 738274 | 6080575 | 18H | DE00804-22 | TSKE-001076-05-ELC-PE-0113-06_AS BUILT_UNILINEAL
1658 | PE CABO LEONES II | ENORCHILE S.A. | IBEREÓLICA CABO LEONES II S.A. | IBEREÓLICA CABO LEONES II S.A. | Freirina | Eólicas | CE01G0555 |  | Operativa | 49 | ID 3256 BA S/E CENTRAL CABO LEONES II 220KV | 207.23 | 0.995 | 205.25 | 0.477 | 23-02-2021 | no aplica | Diagrama PQ equivalente de la central.pdf | Eólica | ERNC | Instalaciones de generación | no aplica | Parque eólico | Atacama | Huasco | Freirina | 1 | no aplica | no aplica | no aplica | no aplica | no aplica | no aplica | 261743 | 6790295 | 19J | DE 02557-21 | Diagrama Unilineal.zip
1659 | PMGD PFV SAN ISIDRO | FOTOVOLTAICA SAN ISIDRO SPA | FOTOVOLTAICA SAN ISIDRO SPA | PINGÜINO EMPERADOR SPA | Requínoa | Solares | CE01G0556 |  | Operativa | no aplica | ID 152 BA S/E CHUMAQUITO 15KV | 2.73 | 0.271 | 2.7226 | no aplica | 12-10-2019 | CGE | no aplica | Fotovoltaica | ERNC | Pequeños medio de generación distribuida o PMGD | no aplica | Parque fotovoltaico | Libertador General Bernardo O'Higgins | Cachapoal | Requínoa | 1 | no aplica | no aplica | no aplica | no aplica | no aplica | no aplica | 334772 | 6205419 | 19H | no aplica | no aplica
1660 | PMGD PFV LAS MERCEDES | SONNEDIX FOTOVOLTAICA ALGARROBO SPA | SONNEDIX FOTOVOLTAICA ALGARROBO SPA | SONNEDIX CHILE INVERSIONES 3 SPA | Requínoa | Solares | CE01G0557 |  | Operativa | no aplica | ID 152 BA S/E CHUMAQUITO 15KV | 3 | 1.1333 | 2.966 | no aplica | 18-12-2019 | CGE | no aplica | Fotovoltaica | ERNC | Pequeños medio de generación distribuida o PMGD | no aplica | Parque fotovoltaico | Libertador General Bernardo O'Higgins | Cachapoal | Requínoa | 1 | no aplica | no aplica | no aplica | no aplica | no aplica | no aplica | 334183 | 6205604 | 19H | no aplica | no aplica
1662 | PMGD PFV BELLAVISTA 1 | TAMARUGAL SOLAR 1 S.A. | TAMARUGAL SOLAR 1 S.A. | TAMARUGAL SOLAR 1 S.A. | Pozo Almonte | Solares | CE01G0558 |  | Operativa | no aplica | ID 2163 BA S/E LAGUNAS 23KV BP1 | 9 | 0.098 | 8.9911 | no aplica | 24-10-2019 | CGE | no aplica | Fotovoltaica | ERNC | Pequeños medio de generación distribuida o PMGD | no aplica | Parque fotovoltaico | Tarapacá | Tamarugal | Pozo Almonte | 1 | no aplica | no aplica | no aplica | no aplica | no aplica | no aplica | 427975 | 7700156 | 19 K | no aplica | no aplica
1663 | PMGD TER CIRUELILLO | IMELSA ENERGÍA SPA | IMELSA ENERGÍA SPA | IMELSA ENERGÍA SPA | Ancud | Termoeléctricas | CE01G0341 |  | Operativa | 1 | ID 396 BA S/E ANCUD 23KV B1 | 3 | 1.5 | 2.955 | no aplica | 15-11-2019 | Saesa | no aplica | Termoeléctrica | Convencional | Pequeños medio de generación distribuida o PMGD | Diésel | Motor de combustión interna | Los Lagos | Chiloé | Ancud | 1 | no aplica | no aplica | no aplica | no aplica | no aplica | no aplica | 609356.12 | 5369412.33 | 18 G | no aplica | no aplica
1664 | PMGD TER COPIULEMU | DUERO ENERGÍA COPIULEMU SPA | DUERO ENERGÍA COPIULEMU SPA | DUERO ENERGÍA COPIULEMU SPA | Florida | Termoeléctricas | CE01G0559 |  | Operativa | 1 | ID 330 BA S/E ANDALIEN 15KV C2 | 1 | 5 | 0.95 | no aplica | 15-11-2019 | CGE | no aplica | Termoeléctrica | ERNC | Pequeños medio de generación distribuida o PMGD | BIOGÁS | Termoeléctrica de turbina a gas | Biobío | Concepción | Florida | 1 | no aplica | no aplica | no aplica | no aplica | no aplica | no aplica | 690758.4 | 5917816.42 | 18 H | no aplica | no aplica
1665 | PFV NUEVO QUILLAGUA | ENORCHILE S.A. | PARQUE FOTOVOLTAICO NUEVO QUILLAGUA SPA | PARQUE FOTOVOLTAICO NUEVO QUILLAGUA SPA | María Elena | Solares | CE01G0221 |  | Operativa | no aplica | PAÑO J1 S/E TAP OFF QUILLAGUA 220KV | 96.52 | 1.521 | 95.052 | 1.9 | 21-04-2021 | no aplica | Curva PQ Central | Fotovoltaica | ERNC | Instalaciones de generación | no aplica | Parque fotovoltaico | Antofagasta | Tocopilla | María Elena | 1 | no aplica | no aplica | no aplica | no aplica | no aplica | no aplica | 448876.65 | 7604872 | 19K | DE 02721-21 | Sin información
1667 | PE NEGRETE | RELIABLE NUEVA ENERGÍA S.A. | WPD NEGRETE SPA | WPD NEGRETE SPA | Negrete | Eólicas | CE01G0561 |  | Operativa | 10 | ID 1077 BA S/E NEGRETE 66KV B1 | 36 | 1.84 | 35.34 | 3.71 | 15-06-2021 | no aplica | Curva P-Q | Eólica | ERNC | Instalaciones de generación | no aplica | Parque eólico | Biobío | Biobío | Negrete | 1 | no aplica | no aplica | no aplica | no aplica | no aplica | no aplica | 714574 | 5835798 | 18H | DE06341-21 | SE002R019-T-EE-00-003_2 Diagrama unilineal funcional
1668 | PMGD PFV CITRINO | SOLAR TI ONCE SPA | SOLAR TI ONCE SPA | SOLAR TI ONCE SPA | Padre Hurtado | Solares | CE01G0563 |  | Operativa | no aplica | ID 2795 BA S/E PADRE HURTADO 23kV B1 | 2.8 | 0 | 2.8 | no aplica | 03-12-2019 | CGE | no aplica | Fotovoltaica | ERNC | Pequeños medio de generación distribuida o PMGD | no aplica | Parque fotovoltaico | Metropolitana de Santiago | Talagante | Padre Hurtado | no aplica | no aplica | no aplica | no aplica | no aplica | no aplica | no aplica | 324071.23 | 6283980.7 | 19 H | no aplica | no aplica
1669 | PMGD PFV ECLIPSE SOLAR | ECLIPSE SOLAR SPA | ECLIPSE SOLAR SPA | ECLIPSE SOLAR SPA | San Pedro | Solares | CE01G0564 |  | Operativa | no aplica | ID 3317 BA S/E LAS ARANAS 66KV BP5 | 9 | 0.11 | 8.99 | no aplica | 10-01-2020 | CGE | no aplica | Fotovoltaica | ERNC | Pequeños medio de generación distribuida o PMGD | no aplica | Parque fotovoltaico | Metropolitana de Santiago | Melipilla | San Pedro | no aplica | no aplica | no aplica | no aplica | no aplica | no aplica | no aplica | 275656 | 6245575 | 19 H | no aplica | no aplica
1670 | PMGD PFV PILPILEN | PILPILÉN SPA | PILPILÉN SPA | PILPILÉN SPA | Litueche | Solares | CE01G0565 |  | Operativa | no aplica | ID 611 BA S/E QUELENTARO 13.2KV | 2.75 | 0 | 2.75 | no aplica | 03-12-2019 | CGE | no aplica | Fotovoltaica | ERNC | Pequeños medio de generación distribuida o PMGD | no aplica | Parque fotovoltaico | Libertador General Bernardo O'Higgins | Cardenal Caro | Litueche | 1 | no aplica | no aplica | no aplica | no aplica | no aplica | no aplica | 246358 | 6217437 | 19H | no aplica | no aplica
1671 | PFV ATACAMA SOLAR II | RELIABLE NUEVA ENERGÍA S.A. | ATACAMA SOLAR SPA | ATACAMA SOLAR SPA | Pica | Solares | CE01G0566 |  | Operativa | no aplica | ID 2252 - S/E Matilla 33kV | 153.68 | 2.41 | 149.98 | 3.3003 | 29-04-2021 | no aplica | 1671_PQ curve_HEMK__20190905 | Fotovoltaica | ERNC | Instalaciones de generación | no aplica | Parque fotovoltaico | Tarapacá | Tamarugal | Pica | 1 | no aplica | no aplica | no aplica | no aplica | no aplica | no aplica | 453306.02 | 7730356.65 | 19 K | EE-EN-2021-0583-RA_Partida_Detencion_PF_Atacama_Solar_II | DUF Atacama Solar
1672 | PFV SAN PEDRO | ENORCHILE S.A. | GPG SOLAR CHILE 2017 SPA | IBEREÓLICA CABO LEONES II S.A. | Calama | Solares | CE02G0568 |  | Operativa | 70 | ID2253 - S/E LASANA | 104.49 | 2.19 | 102.2 | 1.38 | 18-02-2021 | no aplica | Diagrama PQ equivalente de la central.zip | Fotovoltaica | ERNC | Instalaciones de generación | no aplica | Parque fotovoltaico | Antofagasta | El Loa | Calama | 1 | no aplica | no aplica | no aplica | no aplica | no aplica | no aplica | 523909 | 7506225 | 19J | DE01402-21 | Diagrama Unilineal.zip
1673 | PMGD TER ALERCE | GENERADORA LA CALERA SPA | GENERADORA LA CALERA SPA | GENERADORA LA CALERA SPA | Puerto Montt | Termoeléctricas | CE03G0413 |  | Operativa | 1 | ID 3124 BA S/E PUERTO MONTT B2 23KV | 3 | 0.33 | 2.99 | no aplica | 20-12-2019 | SAESA | no aplica | Termoeléctrica | Convencional | Pequeños medio de generación distribuida o PMGD | Diésel | Motor de combustión interna | Los Lagos | Llanquihue | Puerto Montt | 1 | no aplica | no aplica | no aplica | no aplica | no aplica | no aplica | 674574 | 5410869 | 18G | no aplica | no aplica
1674 | PMGD TER CALAFATE | GENERADORA CALAFATE SPA | GENERADORA CALAFATE SPA | GENERADORA CALAFATE SPA | Puerto Montt | Termoeléctricas | CE01G0569 |  | Operativa | 6 | ID 3124 BA S/E PUERTO MONTT B2 23KV | 3 | 0.33 | 2.99 | no aplica | 27-12-2019 | SAESA | no aplica | Termoeléctrica | Convencional | Pequeños medio de generación distribuida o PMGD | Diésel | Motor de combustión interna | Los Lagos | Llanquihue | Puerto Montt | 1 | no aplica | no aplica | no aplica | no aplica | no aplica | no aplica | 674574 | 5410869 | 18G | no aplica | no aplica
1675 | PMGD PFV LORETO SOLAR | FOTOVOLTAICA ACACIA SPA | FOTOVOLTAICA ACACIA SPA | FOTOVOLTAICA ACACIA SPA | Coltauco | Solares | CE01G0570 | [OP_MD:ID13115-25] | Operativa | no aplica | ID 185 BA S/E LORETO 15KV | 3 | 1 | 2.97 | no aplica | 27-12-2019 | CGE | no aplica | Fotovoltaica | ERNC | Pequeños medio de generación distribuida o PMGD | no aplica | Parque fotovoltaico | Libertador General Bernardo O'Higgins | Cachapoal | Coltauco | no aplica | no aplica | no aplica | no aplica | no aplica | no aplica | no aplica | 309990 | 6208920 | 19 H | no aplica | no aplica
1676 | PMGD PFV EL ESTERO | FOTOVOLTAICA EL MANZANO SPA | FOTOVOLTAICA EL MANZANO SPA | FOTOVOLTAICA EL MANZANO SPA | Las Cabras | Solares | CE01G0571 |  | Operativa | 1 | ID 207 BA S/E EL MANZANO (CGE) 15KV BP1 | 2.7 | 0.74 | 2.68 | no aplica | 20-12-2019 | CGE | no aplica | Fotovoltaica | ERNC | Pequeños medio de generación distribuida o PMGD | no aplica | Parque fotovoltaico | Libertador General Bernardo O'Higgins | Cachapoal | Las Cabras | no aplica | no aplica | no aplica | no aplica | no aplica | no aplica | no aplica | 278782 | 6210778 | 19 H | no aplica | no aplica
1677 | HP DIGUA | BESALCO ENERGÍA RENOVABLE S.A. | ELÉCTRICA DIGUA SPA | EMPRESA ELÉCTRICAS AGUAS DEL MELADO SPA | Parral | Hidroeléctricas | CE01G0572 | [OP_MD:ID16596-25] | Operativa | 2 | ID2254 - S/E DIGUA | 22.5 | 0 | 22.5 | 2.98 | 19-05-2021 | no aplica | Diagrama PQ equivalente de la central.pdf | Hidroeléctrica | Convencional | Instalaciones de generación | no aplica | Hidroeléctrica de pasada | Maule | Linares | Parral | 1 | Parral | Parral | no aplica | Parral | no aplica | no aplica | 270659.1104 | 5984567.3252 | 19H | DE04373-21 | Diagrama Unilineal, senalando capacidad nominal de equipos primarios.zip
1679 | PMGD HP LA COMPAÑIA II | EMPRESA ELÉCTRICA LA COMPAÑÍA SPA | EMPRESA ELÉCTRICA LA COMPAÑÍA SPA | EMPRESA ELÉCTRICA LA COMPAÑÍA SPA | Codegua | Hidroeléctricas | CE01G0573 |  | Operativa | 1 | ID 1829 BA S/E MACHALI 15KV | 2.56 | 0.1953 | 2.555 | no aplica | 14-05-2020 | CGE | no aplica | Hidroeléctrica | ERNC | Pequeños medio de generación distribuida o PMGD | no aplica | Minihidro de pasada | Libertador General Bernardo O'Higgins | Cachapoal | Codegua | 1 | Codegua | Codegua | no aplica | no aplica | no aplica | no aplica | 348129.14 | 6220093 | 19H | no aplica | no aplica
1680 | PMGD PFV RINCONADA | GR TAMARUGO SPA | GR TAMARUGO SPA | GR TAMARUGO SPA | Rengo | Solares | CE01G0574 |  | Operativa | no aplica | ID 163 BA S/E RENGO 15KV | 8 | 0.375 | 7.97 | no aplica | 19-12-2019 | CGE | no aplica | Fotovoltaica | ERNC | Pequeños medio de generación distribuida o PMGD | no aplica | Parque fotovoltaico | Libertador General Bernardo O'Higgins | Cachapoal | Rengo | no aplica | no aplica | no aplica | no aplica | no aplica | no aplica | no aplica | 333004 | 6191196 | 19 H | no aplica | no aplica
1681 | PMGD PFV LO MIRANDA | PFV DOÑIHUE SPA | PFV DOÑIHUE SPA | SPV P4 SPA | Doñihue | Solares | CE01G1014 | OP03131-19 | Operativa | no aplica | ID 183 BA S/E LO MIRANDA 15KV BP1 | 6 | 0.75 | 5.955 | no aplica | 31-10-2019 | CGE | no aplica | Fotovoltaica | ERNC | Pequeños medio de generación distribuida o PMGD | no aplica | Parque fotovoltaico | Libertador General Bernardo O'Higgins | Cachapoal | Doñihue | no aplica | no aplica | no aplica | no aplica | no aplica | no aplica | no aplica | 326622 | 6214186 | 19 H | no aplica | no aplica
1682 | PE LA ESTRELLA | ENORCHILE S.A. | EÓLICA LA ESTRELLA SPA | OPDENERGY GENERACIÓN SPA | Litueche | Eólicas | CE01G0576 |  | Operativa | 11 | ID 3330 BA S/E LA ESTRELLA 110KV B1 | 49.92 | 1.643 | 49.1 | 0.1597 | 24-06-2021 | no aplica | ID1682-Anexo PQ | Eólica | ERNC | Instalaciones de generación | no aplica | Parque eólico | Libertador General Bernardo O'Higgins | Cardenal Caro | Litueche | 1 | no aplica | no aplica | no aplica | no aplica | no aplica | no aplica | 257467 | 6218103 | 19H | DE04114-21 | Anexo 1 Diagrama Unilineal Funcional
1683 | PMGD PFV KONDA | KONDA SOLAR SPA | KONDA SOLAR SPA | KONDA SOLAR SPA | San Felipe | Solares | CE01G0578 |  | Operativa | no aplica | ID 1040 BA S/E SAN FELIPE 12KV BP1 | 3 | 0.167 | 2.995 | no aplica | 04-01-2020 | CHILQUINTA | no aplica | Fotovoltaica | ERNC | Pequeños medio de generación distribuida o PMGD | no aplica | Parque fotovoltaico | Valparaíso | San Felipe de Aconcagua | San Felipe | 1 | no aplica | no aplica | no aplica | no aplica | no aplica | no aplica | 339899.13 | 6372146.26 | 19H | no aplica | no aplica
1684 | PMGD PFV LOS PALTOS | CARBON FREE CHILE SPA | PARQUE SOLAR LOS PALTOS SPA | CARBON FREE CHILE SPA | Cabildo | Solares | CE01G0579 |  | Operativa | no aplica | ID 1812 BA S/E CABILDO 23KV BP2 | 2.7 | 0.185 | 2.695 | no aplica | 14-01-2020 | CGE | no aplica | Fotovoltaica | ERNC | Pequeños medio de generación distribuida o PMGD | no aplica | Parque fotovoltaico | Valparaíso | Petorca | Cabildo | 1 | no aplica | no aplica | no aplica | no aplica | no aplica | no aplica | 308844.76 | 6413652.93 | 19H | no aplica | no aplica
1685 | PE CALAMA | ENGIE ENERGÍA CHILE S.A. | ENGIE ENERGÍA CHILE S.A. | ENGIE ENERGÍA CHILE S.A. | Calama | Eólicas | CE12G0216 |  | Operativa | 36 | ID 224 TAP OASIS 220kV | 163.118 | 1.4848 | 160.696 | 0.6799 | 29-10-2021 | no aplica | Curva PQ en punto de conexión disponible en Anexo "EE-ES-2019-1845-R1_PE Calama-Estudio Compensacion Reactiva.pdf" | Eólica | ERNC | Instalaciones de generación | no aplica | Parque eólico | Antofagasta | El Loa | Calama | 1 | no aplica | no aplica | no aplica | no aplica | no aplica | no aplica | 519563 | 7513452 | 19K | 3.- Informe PPyD - Aprobado.pdf | TOC-E-0206-P-EU-0002_R5.dwg; TOC-E-0206-P-EU-0002_R5.pdf
1687 | PMGD PFV LAS ROJAS | SONNEDIX LA SERENA SPA | MARQUESA SOLAR SPA | SONNEDIX LA SERENA SPA | La Serena | Solares | CE02G0606 |  | Operativa | no aplica | ID 190 BA S/E MARQUESA 23KV | 3 | 0.167 | 2.995 | no aplica | 31-12-2019 | CGE | no aplica | Fotovoltaica | ERNC | Pequeños medio de generación distribuida o PMGD | no aplica | Parque fotovoltaico | Coquimbo | Elqui | La Serena | 1 | no aplica | no aplica | no aplica | no aplica | no aplica | no aplica | 294985 | 6696011 | 19J | no aplica | no aplica
1688 | PFV LA HUELLA | RELIABLE NUEVA ENERGÍA S.A. | AUSTRIANSOLAR CHILE SEIS SPA | AUSTRIANSOLAR CHILE SEIS SPA | La Higuera | Solares | CE01G0577 |  | Operativa | no aplica | ID2261 - S/E CENTRAL LA HUELLA | 85.205 | 1.414 | 84 | 0.42 | 23-07-2021 | no aplica | DIAGRAMA PQ EQUIVALENTE CENTRAL.png | Fotovoltaica | ERNC | Instalaciones de generación | no aplica | Parque fotovoltaico | Coquimbo | Elqui | La Higuera | 1 | no aplica | no aplica | no aplica | no aplica | no aplica | no aplica | 315563.97 | 6774850.84 | 19J | DE-05424-21 | Diagrama Unilineal.zip
1689 | PMGD PFV GUADALAO | FOTOVOLTAICA MAÑIO SPA | FOTOVOLTAICA MAÑIO SPA | FOTOVOLTAICA MAÑIO SPA | La Estrella | Solares | CE01G0582 |  | Operativa | no aplica | ID 1189 BA S/E PORTEZUELO 23KV BP1 | 3 | 0.33 | 2.99 | no aplica | 14-02-2020 | CGE | no aplica | Fotovoltaica | ERNC | Pequeños medio de generación distribuida o PMGD | no aplica | Parque fotovoltaico | Libertador General Bernardo O'Higgins | Cardenal Caro | La Estrella | 1 | no aplica | no aplica | no aplica | no aplica | no aplica | no aplica | 263163 | 6206745 | 19H | no aplica | no aplica
1690 | PE ALENA | ENORCHILE S.A. | AR ALENA SPA | CÓNDOR ENERGÍA SPA | Los Angeles | Eólicas | CE01G0580 | [OP_MD:ID19432-25] | Operativa | 18 | ID2263 S/E CENTRAL EOLICA ALENA | 86.2 | 2.64 | 83.92 | 0.185 | 13-12-2021 | no aplica | Annex 4 - N149 4.0-4.5_4800 kW WT_Q-P diagram.pdf | Eólica | ERNC | Instalaciones de generación | no aplica | Parque eólico | Biobío | Biobío | Los Angeles | 1 | Los Ángeles | no aplica | no aplica | no aplica | no aplica | no aplica | 716082.46 | 5848487.42 | 18H | DE02789-22 | CL17-832-DGA-EL-SACYR-004_3
1691 | PE TCHAMMA | CÓNDOR ENERGÍA SPA | AR TCHAMMA SPA | CÓNDOR ENERGÍA SPA | Calama | Eólicas | CE01G0554 |  | Operativa | 35 | S/E TCHAMMA | 174.0638 | 1.313 | 171.777 | 0.548 | 21-02-2022 | no aplica | Anexo 1- GD180267-ES R2_Regulacion PMUA.pdf | Eólica | ERNC | Instalaciones de generación | no aplica | Parque eólico | Antofagasta | El Loa | Calama | 1 | Calama | no aplica | no aplica | no aplica | no aplica | no aplica | 492341 | 7511625 | 19K | DE03423-24 | CL24-083-DGA-EL-MRP-002 E5 (ETAPA 2)
1694 | PFV RIO ESCONDIDO | ENORCHILE S.A. | AR ESCONDIDO SPA | CÓNDOR ENERGÍA SPA | Tierra Amarilla | Solares | CE01G0581 | [OP_MD:ID19432-25] | Operativa | no aplica | S/E Cardones 220kV | 160.65 | 1.67 | 157.96 | 0.212 | 01-12-2021 | no aplica | 1694_EE-ES-2019-1669-R0_Load_flow_PQ_Capability_[ENG] | Fotovoltaica | ERNC | Instalaciones de generación | no aplica | Parque fotovoltaico | Atacama | Copiapó | Tierra Amarilla | 1 | no aplica | no aplica | no aplica | no aplica | no aplica | no aplica | 381281.12 | 6915285.53 | 19J | DE00803-22 | CL30-832-DRW-EL-SWI-201 _IFC.pdf; CL30-832-DRW-EL-SWI-201 _IFC-dwg
1696 | PFV AZABACHE | ENEL GREEN POWER CHILE S.A. | ENEL GREEN POWER CHILE S.A. | ENEL GREEN POWER CHILE S.A. | Calama | Solares | CE36G0292 |  | Operativa | no aplica | ID 2247 - S/E CHIU CHIU | 58.99 | 1.5591 | 58.0703 | 1.2 | 09-08-2022 | no aplica | Curva PQ parque Azabache.PNG | Fotovoltaica | ERNC | Instalaciones de generación | no aplica | Parque fotovoltaico | Antofagasta | El Loa | Calama | 1 | no aplica | no aplica | no aplica | no aplica | no aplica | no aplica | 520072.202 | 7514028.255 | 19K | DE03007-24 | Plano Diagrama Unilineal Funcional Azabache
1697 | HP AILLIN | HIDROELÉCTRICA LAS JUNTAS S.A. | HIDROELÉCTRICA LAS JUNTAS S.A. | HIDROELÉCTRICA LAS JUNTAS S.A. | Santa Bárbara | Hidroeléctricas | CE01G0583 |  | Operativa – Autodespacho DS88 | 1 | 14724_IM S/E LAS JUNTAS E1 | 7 | 2.127 | 6.8511 | 0.1 | 20-06-2023 | HIDROELECTRICA LAS JUNTAS S.A. | 1697_DS_6571_10_(inluye curva PQ)= | Hidroeléctrica | ERNC | Pequeños medio de generación o PMG | no aplica | Hidroeléctrica de pasada | Biobío | Biobío | Santa Bárbara | 1 | Santa Bárbara | Santa Bárbara | no aplica | Santa Bárbara | no aplica | no aplica | 283177 | 5839896 | 19 H | Pendiente PES | Sin información
1698 | PMGD PFV PARAGUAY | PFV LA MOLINA SPA | PFV LA MOLINA SPA | SPV P4 SPA | Molina | Solares | CE03G1013 | DE00799-20 | Operativa | no aplica | ID 2467 BA S/E MOLINA 15KV BP2 | 9 | 1.26 | 8.887 | no aplica | 28-02-2020 | CGE | no aplica | Fotovoltaica | ERNC | Pequeños medio de generación distribuida o PMGD | no aplica | Parque fotovoltaico | Maule | Curicó | Molina | no aplica | no aplica | no aplica | no aplica | no aplica | no aplica | no aplica | 287924 | 6111894 | 19 H | no aplica | no aplica
1704 | PFV CAMPOS DEL SOL | ENEL GREEN POWER CHILE S.A. | ENEL GREEN POWER CHILE S.A. | ENEL GREEN POWER CHILE S.A. | Copiapó | Solares | CE27G0292 |  | Operativa | no aplica | ID563-S/E CARRERA PINTO | 371.35 | 2.034 | 363.7962 | 2.29 | 18-01-2023 | no aplica | Diagrama PQ equivalente de la central.pdf | Fotovoltaica | ERNC | Instalaciones de generación | no aplica | Parque fotovoltaico | Atacama | Copiapó | Copiapó | 1 | no aplica | no aplica | no aplica | no aplica | no aplica | no aplica | 409106.257 | 7007370.805 | 19J | no aplica | Diagrama Unilineal.zip
1705 | PFV CAPRICORNIO | ENGIE ENERGÍA CHILE S.A. | ENGIE ENERGÍA CHILE S.A. | ENGIE ENERGÍA CHILE S.A. | Antofagasta | Solares | CE15G0216 |  | Operativa | 1 | ID 2272 S/E ELEVADORA CAPRICORNIO | 90.37 | 1.93 | 88.6173 | 0.1291 | 21-11-2022 | no aplica | Curva PQ en punto de conexión disponible en Anexo "EE-ES-2020-0615_PF Capricornio_Compensación Reactiva" | Fotovoltaica | ERNC | Instalaciones de generación | no aplica | Parque fotovoltaico | Antofagasta | Antofagasta | Antofagasta | 1 | no aplica | no aplica | no aplica | no aplica | no aplica | no aplica | 379260.42 | 7409924.94 | 19K | DE01506-23 | ant-e-0104-p-eu-0002_r1
1706 | PE MALLECO SUR | RELIABLE NUEVA ENERGÍA S.A. | WPD MALLECO SPA | WPD MALLECO SPA | Collipulli | Eólicas | CE01G0584 |  | Operativa | 39 | S/E SECCIONADORA RIO MALLECO | 135.15 | 2.43 | 131.86 | 0.474 | 28-09-2021 | no aplica | 1706-Diagrama PQ. Generación de P. Activa y Reactiva | Eólica | ERNC | Instalaciones de generación | no aplica | Parque eólico | La Araucanía | Malleco | Collipulli | 1 | no aplica | no aplica | no aplica | no aplica | no aplica | no aplica | 740358 | 5789440 | 18H | DE06431-21 | G69476-L1022-JSUR-DU_AB
1707 | PE MALLECO NORTE | RELIABLE NUEVA ENERGÍA S.A. | WPD MALLECO SPA | WPD MALLECO SPA | Collipulli | Eólicas | CE02G0584 |  | Operativa | 39 | S/E SECCIONADORA RIO MALLECO | 137.85 | 2.865 | 133.9 | 13.9 | 03-02-2022 | no aplica | 1707-Diagrama PQ. Generación de P. Activa y Reactiva | Eólica | ERNC | Instalaciones de generación | no aplica | Parque eólico | La Araucanía | Malleco | Collipulli | 1 | no aplica | no aplica | no aplica | no aplica | no aplica | no aplica | 740358 | 5789440 | 18H | no aplica | G69476-L1022-JAQU-DU_5.dwg; G69476-L1022-JAQU-DU_5.pdf
1708 | PMGD PFV RAUQUEN | CARBON FREE CHILE SPA | GR PALMA SPA | CARBON FREE CHILE SPA | Romeral | Solares | CE01G0585 |  | Operativa | no aplica | ID 120 BA S/E RAUQUEN 13.2KV BP1 | 9.03 | 0.33 | 9 | no aplica | 01-02-2020 | CGE | no aplica | Fotovoltaica | ERNC | Pequeños medio de generación distribuida o PMGD | no aplica | Parque fotovoltaico | Maule | Curicó | Romeral | 1 | no aplica | no aplica | no aplica | no aplica | no aplica | no aplica | 304083 | 6134362 | 19H | no aplica | no aplica
1709 | PMGD PFV LA ESTANCIA | CARBON FREE CHILE SPA | GR MELI SPA | CARBON FREE CHILE SPA | Alhue | Solares | CE01G0586 |  | Operativa | no aplica | ID 390 BA S/E ALHUE 23KV | 3.009 | 0.33 | 3 | no aplica | 14-02-2020 | CGE | no aplica | Fotovoltaica | ERNC | Pequeños medio de generación distribuida o PMGD | no aplica | Parque fotovoltaico | Metropolitana de Santiago | Melipilla | Alhué | 1 | no aplica | no aplica | no aplica | no aplica | no aplica | no aplica | 310329 | 6231267 | 19H | no aplica | no aplica
1710 | PMGD PFV LAS CHACRAS | LAS CHACRAS ENERGY SPA | LAS CHACRAS ENERGY SPA | LAS CHACRAS ENERGY SPA | La Ligua | Solares | CE01G0587 |  | Operativa | no aplica | ID 580 BA S/E LA ESPERANZA (TRANSNET) 13.2KV | 3 | 1 | 2.97 | no aplica | 22-02-2020 | CGE | no aplica | Fotovoltaica | ERNC | Pequeños medio de generación distribuida o PMGD | no aplica | Parque fotovoltaico | Valparaíso | Petorca | La Ligua | no aplica | no aplica | no aplica | no aplica | no aplica | no aplica | no aplica | 286515 | 6406994 | 19 H | no aplica | no aplica
1711 | PMGD PFV CHACABUCO | INVERSIONES CHACABUCO SPA [No_Mostrar] | CHUNGUNGO SOLAR SPA | CHUNGUNGO SOLAR SPA | Rinconada | Solares | CE02G0600 |  | Operativa | no aplica | ID 1521 BA S/E SAN RAFAEL (CHILQUINTA) 23KV | 9 | 0.0111 | 8.999 | no aplica | 25-04-2020 | CHILQUINTA | no aplica | Fotovoltaica | ERNC | Pequeños medio de generación distribuida o PMGD | no aplica | Parque fotovoltaico | Valparaíso | Los Andes | Rinconada | 1 | no aplica | no aplica | no aplica | no aplica | no aplica | no aplica | 340041 | 6352431 | 19H | no aplica | no aplica
1712 | PE CERRO TIGRE | CÓNDOR ENERGÍA SPA | AR CERRO TIGRE SPA | CÓNDOR ENERGÍA SPA | Antofagasta | Eólicas | CE01G0560 |  | Operativa | 44 | ID2282 - S/E CENTRAL CERRO TIGRE | 184.8 | 1.47 | 182.05 | 0.538 | 08-03-2022 | no aplica | Main Chapter Class II | Eólica | ERNC | Instalaciones de generación | no aplica | Parque eólico | Antofagasta | Antofagasta | Antofagasta | 1 | no aplica | no aplica | no aplica | no aplica | no aplica | no aplica | 406316.08 | 7371925.92 | 19 | DE00575-23 | CL28-832-DRW-EL-ELECN-001_Rev15+Diagrama+unilineal+Control+y+Protección
1713 | PMGD PFV VILLA CRUZ | CARBON FREE CHILE SPA | VILLA CRUZ SPA | CARBON FREE CHILE SPA | San Javier | Solares | CE01G0589 |  | Operativa | no aplica | ID 6531 IM S/E NIRIVILO E1 | 2.95 | 0.5932 | 2.9325 | no aplica | 21-02-2020 | CGE | no aplica | Fotovoltaica | ERNC | Pequeños medio de generación distribuida o PMGD | no aplica | Parque fotovoltaico | Maule | Linares | San Javier | 1 | no aplica | no aplica | no aplica | no aplica | no aplica | no aplica | 238976.1 | 6057640.8 | 19J | no aplica | no aplica
1714 | PFV MALGARIDA | ACCIONA ENERGÍA CHILE HOLDINGS S.A. | ACCIONA ENERGÍA CHILE HOLDINGS S.A. | ACCIONA ENERGÍA CHILE HOLDINGS S.A. | Diego de Almagro | Solares | CE05G0265 |  | Operativa | 1 | ID2284-S/E MALGARIDA | 204.32 | 1.78 | 200.68 | 1.53 | 19-06-2021 | no aplica | Anexo 1-Diagrama PQ | Fotovoltaica | ERNC | Instalaciones de generación | no aplica | Parque fotovoltaico | Atacama | Chañaral | Diego de Almagro | 1 | no aplica | no aplica | no aplica | no aplica | no aplica | no aplica | 404140.03 | 7094120.03 | 19J | DE05681-21 | Anexo - Diagrama Unilineal
1718 | PMGD PFV PULLALLI SOLAR | FOTOVOLTAICA LA LIGUA SPA | FOTOVOLTAICA LA LIGUA SPA | FOTOVOLTAICA LA LIGUA SPA | La Ligua | Solares | CE01G0591 |  | Operativa | no aplica | ID 1328 IM S/E QUINQUIMO E3 | 3 | 0.371 | 2.989 | no aplica | 10-03-2020 | CGE | no aplica | Fotovoltaica | ERNC | Pequeños medio de generación distribuida o PMGD | no aplica | Parque fotovoltaico | Valparaíso | Petorca | La Ligua | 1 | no aplica | no aplica | no aplica | no aplica | no aplica | no aplica | 286466 | 6406821 | 19J | no aplica | no aplica
1719 | PMGD PFV MARIA PINTO | PFV MARÍA PINTO SPA | PFV MARÍA PINTO SPA | PFV MARÍA PINTO SPA | Maria Pinto | Solares | CE01G0592 |  | Operativa | no aplica | ID 557 BA S/E BOLLENAR 13.2KV BP1 | 3 | 0.3333 | 2.99 | no aplica | 28-08-2020 | CGE | no aplica | Fotovoltaica | ERNC | Pequeños medio de generación distribuida o PMGD | no aplica | Parque fotovoltaico | Metropolitana de Santiago | Melipilla | María Pinto | 1 | no aplica | no aplica | no aplica | no aplica | no aplica | no aplica | 295180.07 | 6289663.21 | 19 H | no aplica | no aplica
1720 | PMGD PFV TRICA-DOS | TRICAHUE SPA | TRICAHUE SPA | TRICAHUE SPA | Yerbas Buenas | Solares | CE01G0593 |  | Operativa | no aplica | ID 122 BA S/E LA PALMA 15KV BP1 | 2.8 | 0 | 2.8 | no aplica | 06-02-2020 | CGE | no aplica | Fotovoltaica | ERNC | Pequeños medio de generación distribuida o PMGD | no aplica | Parque fotovoltaico | Maule | Linares | Yerbas Buenas | 1 | no aplica | no aplica | no aplica | no aplica | no aplica | no aplica | 266260 | 6057530 | 19 H | no aplica | no aplica
1721 | PMGD PFV LLANOS DE POTROSO | SONNEDIX LA SERENA SPA | LLANOS DE POTROSO SPA | SONNEDIX LA SERENA SPA | La Serena | Solares | CE04G0605 |  | Operativa | no aplica | ID 190 BA S/E MARQUESA 23KV BP1 | 9.005 | 0.055 | 9 | no aplica | 07-05-2020 | CGE | no aplica | Fotovoltaica | ERNC | Pequeños medio de generación distribuida o PMGD | no aplica | Parque fotovoltaico | Coquimbo | Elqui | La Serena | 1 | no aplica | no aplica | no aplica | no aplica | no aplica | no aplica | 320000 | 6706960 | 19 J | no aplica | no aplica
1722 | PMGD HP COSAPILLA | ENGIE ENERGÍA CHILE S.A. | ENGIE ENERGÍA CHILE S.A. | ENGIE ENERGÍA CHILE S.A. | Putre | Hidroeléctricas | CE16G0216 |  | Operativa | 1 | ID 1928 BA S/E CENTRAL CHAPIQUIÑA 23KV | 0.5 | 0 | 0.5 | no aplica | 26-03-2020 | COOPERSOL LTDA | no aplica | Hidroeléctrica | ERNC | Pequeños medio de generación distribuida o PMGD | no aplica | Hidroeléctrica de pasada | Arica y Parinacota | Parinacota | Putre | 1 | Putre | Putre | no aplica | no aplica | no aplica | no aplica | 440993.27 | 7968165.71 | 19 K | no aplica | no aplica
1723 | PMGD PFV CATEMU | PARQUE SOLAR CATEMU SPA | PARQUE SOLAR CATEMU SPA | PARQUE SOLAR CATEMU SPA | Catemu | Solares | CE01G0594 |  | Operativa | no aplica | ID 996 BA S/E CATEMU 12KV BP2 | 2 | 0.5 | 1.99 | no aplica | 20-05-2020 | CHILQUINTA | no aplica | Fotovoltaica | ERNC | Pequeños medio de generación distribuida o PMGD | no aplica | Parque fotovoltaico | Valparaíso | San Felipe de Aconcagua | Catemu | 1 | no aplica | no aplica | no aplica | no aplica | no aplica | no aplica | 315940 | 6376523 | 19 H | no aplica | no aplica
1724 | PMGD PFV EL CHUCAO | PFV EL CHUCAO SPA | PFV EL CHUCAO SPA | PFV EL CHUCAO SPA | Retiro | Solares | CE01G0595 |  | Operativa | no aplica | ID 2566 BA S/E PASO HONDO 13.2KV BP1 | 3.01 | 0.3322 | 3 | no aplica | 12-09-2020 | LUZ PARRAL S.A | no aplica | Fotovoltaica | ERNC | Pequeños medio de generación distribuida o PMGD | no aplica | Parque fotovoltaico | Maule | Linares | Retiro | 1 | no aplica | no aplica | no aplica | no aplica | no aplica | no aplica | 236016 | 6009714 | 19 H | no aplica | no aplica
1725 | PMGD PFV JAHUEL | CHESTER SOLAR I SPA | CHESTER SOLAR I SPA | CHESTER SOLAR I SPA | Santa Maria | Solares | CE01G0596 |  | Operativa | no aplica | ID_4285 IM S/E SAN FELIPE C4 | 6 | 6.6667 | 5.6 | no aplica | 18-04-2020 | CHILQUINTA | no aplica | Fotovoltaica | ERNC | Pequeños medio de generación distribuida o PMGD | no aplica | Parque fotovoltaico | Valparaíso | San Felipe de Aconcagua | Santa María | 1 | no aplica | no aplica | no aplica | no aplica | no aplica | no aplica | 347960 | 6382585 | 19H | no aplica | no aplica
1726 | PMGD PFV DARLIN SOLAR | PMGD DARLIN SPA | PMGD DARLIN SPA | TRALKA SPA | Isla de Maipo | Solares | CE01G0597 |  | Operativa | no aplica | ID_851 IM S/E ISLA DE MAIPO C3 | 9 | 0.556 | 8.95 | no aplica | 28-03-2020 | CGE | no aplica | Fotovoltaica | ERNC | Pequeños medio de generación distribuida o PMGD | no aplica | Parque fotovoltaico | Metropolitana de Santiago | Talagante | Isla de Maipo | 1 | no aplica | no aplica | no aplica | no aplica | no aplica | no aplica | 327006 | 6263290 | 19H | no aplica | no aplica
1727 | PMGD PFV UTFSM VALPARAISO VALDES | MGM INNOVA CAPITAL CHILE SPA | MGM INNOVA CAPITAL CHILE SPA | MGM INNOVA CAPITAL CHILE SPA | Valparaíso | Solares | CE01G0599 |  | Operativa | no aplica | 5761_IM S/E LOS PLACERES C1 | 0.215 | 0.23256 | 0.2145 | no aplica | 31-03-2020 | Chilquinta | no aplica | Fotovoltaica | ERNC | Pequeños medio de generación distribuida o PMGD | no aplica | Parque fotovoltaico | Valparaíso | Valparaíso | Valparaíso | 1 | no aplica | no aplica | no aplica | no aplica | no aplica | no aplica | 257834.3 | 6341882.61 | 19H | no aplica | no aplica
1728 | PMGD PFV UTFSM VIÑA DEL MAR | MGM INNOVA CAPITAL CHILE SPA | MGM INNOVA CAPITAL CHILE SPA | MGM INNOVA CAPITAL CHILE SPA | Viña del Mar | Solares | CE02G0599 |  | Operativa | no aplica | ID 5780_IM S/E MIRAFLORES C2 | 0.499 | 0.1002 | 0.4985 | no aplica | 31-03-2020 | Chilquinta | no aplica | Fotovoltaica | ERNC | Pequeños medio de generación distribuida o PMGD | no aplica | Parque fotovoltaico | Valparaíso | Valparaíso | Viña del Mar | 1 | no aplica | no aplica | no aplica | no aplica | no aplica | no aplica | 267890.09 | 6341991.53 | 19H | no aplica | no aplica
1729 | PMGD PFV COVADONGA | CHUNGUNGO SOLAR SPA | CHUNGUNGO SOLAR SPA | CHUNGUNGO SOLAR SPA | Chañaral | Solares | CE01G0600 |  | Operativa | no aplica | ID 488 BA S/E EL SALADO 23KV | 9 | 0.01111 | 8.999 | no aplica | 10-06-2020 | CGE | no aplica | Fotovoltaica | ERNC | Pequeños medio de generación distribuida o PMGD | no aplica | Parque fotovoltaico | Atacama | Chañaral | Chañaral | 1 | no aplica | no aplica | no aplica | no aplica | no aplica | no aplica | 369631 | 7075755 | 19 J | no aplica | no aplica
1730 | PMGD PFV GIRASOLES | SOLAR E SPA. | LOS GIRASOLES SPA | TRALKA SPA | Curacavi | Solares | CE10G0752 |  | Operativa | no aplica | S/E CURACAVÍ | 2.63 | 0.1197 | 2.6269 | no aplica | 10-04-2020 | CGE | no aplica | Fotovoltaica | ERNC | Pequeños medio de generación distribuida o PMGD | no aplica | Parque fotovoltaico | Metropolitana de Santiago | Melipilla | Curacaví | 1 | no aplica | no aplica | no aplica | no aplica | no aplica | no aplica | 307327.5 | 6301437.56 | 19 H | no aplica | no aplica
1731 | PMGD PFV ANTONIA SOLAR | CARBON FREE CHILE SPA | FOTOVOLTAICA DELTA SPA | CARBON FREE CHILE SPA | Rengo | Solares | CE01G0604 |  | Operativa | no aplica | S/E MALLOA | 3 | 0.583 | 2.9825 | no aplica | 18-04-2020 | CGE | no aplica | Fotovoltaica | ERNC | Pequeños medio de generación distribuida o PMGD | no aplica | Parque fotovoltaico | Libertador General Bernardo O'Higgins | Cachapoal | Rengo | 1 | no aplica | no aplica | no aplica | no aplica | no aplica | no aplica | 320408.4 | 6192202.31 | 19 H | no aplica | no aplica
1732 | PMGD PFV PARQUE SOLAR SANTA FE | CARBON FREE CHILE SPA | PARQUE SOLAR SANTA FE SPA | CARBON FREE CHILE SPA | San Javier | Solares | CE01G0603 |  | Operativa | no aplica | S/E LA PALMA | 9 | 0.0111 | 8.999 | no aplica | 06-03-2020 | CGE | no aplica | Fotovoltaica | ERNC | Pequeños medio de generación distribuida o PMGD | no aplica | Parque fotovoltaico | Maule | Linares | San Javier | 1 | no aplica | no aplica | no aplica | no aplica | no aplica | no aplica | 254907.19 | 6054707.2 | 19 H | no aplica | no aplica
1733 | PMGD PFV ÑIQUEN | MAITÉN SPA | MAITÉN SPA | MAITÉN SPA | Ñiquén | Solares | CE01G0602 |  | Operativa | no aplica | S/E SAN GREGORIO | 3 | 0.006 | 2.994 | no aplica | 21-04-2020 | LUZ PARRAL | no aplica | Fotovoltaica | ERNC | Pequeños medio de generación distribuida o PMGD | no aplica | Parque fotovoltaico | Ñuble | Punilla | Ñiquén | 1 | no aplica | no aplica | no aplica | no aplica | no aplica | no aplica | 249260.12 | 5980069.02 | 19 H | no aplica | no aplica
1734 | PMGD PFV DON MARIANO | DON MARIANO ENERGY SPA | DON MARIANO ENERGY SPA | DON MARIANO ENERGY SPA | San Fernando | Solares | CE01G0601 |  | Operativa | no aplica | S/E PELEQUÉN | 3 | 0.504 | 2.9849 | no aplica | 24-04-2020 | CGE | no aplica | Fotovoltaica | ERNC | Pequeños medio de generación distribuida o PMGD | no aplica | Parque fotovoltaico | Libertador General Bernardo O'Higgins | Cachapoal | Malloa | 1 | no aplica | no aplica | no aplica | no aplica | no aplica | no aplica | 333133.1 | 6182436.36 | 19 H | no aplica | no aplica
1735 | PMGD PFV VILLA ALEGRE | CARBON FREE CHILE SPA | PARQUE SOLAR VILLA ALEGRE SPA | CARBON FREE CHILE SPA | Villa Alegre | Solares | CE01G0609 |  | Operativa | no aplica | S/E VILLA ALEGRE 15KV | 9 | 0.01 | 8.999 | no aplica | 31-03-2020 | CGE | no aplica | Fotovoltaica | ERNC | Pequeños medio de generación distribuida o PMGD | no aplica | Parque fotovoltaico | Maule | Linares | Villa Alegre | 1 | no aplica | no aplica | no aplica | no aplica | no aplica | no aplica | 254862 | 6046854 | 19 H | no aplica | no aplica
1736 | PMGD PFV QUELTEHUE SOLAR | CARBON FREE CHILE SPA | FOTOVOLTAICA EL MANZANAR SPA | CARBON FREE CHILE SPA | Rengo | Solares | CE01G0610 |  | Operativa | no aplica | S/E RENGO 15KV | 3 | 0.43 | 2.987 | no aplica | 30-04-2020 | CGE | no aplica | Fotovoltaica | ERNC | Pequeños medio de generación distribuida o PMGD | no aplica | Parque fotovoltaico | Libertador General Bernardo O'Higgins | Cachapoal | Rengo | 1 | no aplica | no aplica | no aplica | no aplica | no aplica | no aplica | 320048.89 | 6193158.82 | 19H | no aplica | no aplica
1737 | PMGD PFV PITOTOY | CARBON FREE CHILE SPA | FOTOVOLTAICA EL ALERCE SPA | CARBON FREE CHILE SPA | Rengo | Solares | CE01G0611 |  | Operativa | no aplica | S/E RENGO 15KV | 3 | 0.5 | 2.985 | no aplica | 30-04-2020 | CGE | no aplica | Fotovoltaica | ERNC | Pequeños medio de generación distribuida o PMGD | no aplica | Parque fotovoltaico | Libertador General Bernardo O'Higgins | Cachapoal | Rengo | 1 | no aplica | no aplica | no aplica | no aplica | no aplica | no aplica | 319927 | 6193061 | 19H | no aplica | no aplica
1738 | PMGD PFV GR LEMU | CARBON FREE CHILE SPA | GR ALERCE SPA | CARBON FREE CHILE SPA | San Javier | Solares | CE01G0614 |  | Operativa | no aplica | S/E SAN JAVIER 23KV | 5 | 0.6 | 4.97 | no aplica | 01-05-2020 | CGE | no aplica | Fotovoltaica | ERNC | Pequeños medio de generación distribuida o PMGD | no aplica | Parque fotovoltaico | Maule | Linares | San Javier | 1 | no aplica | no aplica | no aplica | no aplica | no aplica | no aplica | 247117.09 | 6055548.86 | 19 H | no aplica | no aplica
1739 | PMGD PFV LA CHIMBA BIS | LA CHIMBA BIS SPA | LA CHIMBA BIS SPA | LA CHIMBA BIS SPA | Ovalle | Solares | CE01G0613 |  | Operativa | 1 | S/E OVALLE 23KV | 2.78 | 0.72 | 2.76 | no aplica | 15-05-2020 | CGE | no aplica | Fotovoltaica | ERNC | Pequeños medio de generación distribuida o PMGD | no aplica | Parque fotovoltaico | Coquimbo | Limarí | Ovalle | 1 | no aplica | no aplica | no aplica | no aplica | no aplica | no aplica | 285885.28 | 6606788.16 | 19J | no aplica | no aplica
1740 | PFV SOL DEL DESIERTO | RELIABLE NUEVA ENERGÍA S.A. | PARQUE SOLAR FOTOVOLTAICO SOL DEL DESIERTO SPA | PARQUE SOLAR FOTOVOLTAICO SOL DEL DESIERTO SPA | María Elena | Solares | CE01G0590 |  | Operativa | no aplica | ID 3370 – BA S/E SOL DEL DESIERTO 220KV BP1 | 230.48 | 2.15 | 225.51 | 0.325 | 28-01-2022 | no aplica | 1740_ES-IG-CHPPAC0024-FV-EL-328-02 | Fotovoltaica | ERNC | Instalaciones de generación | no aplica | Parque fotovoltaico | Antofagasta | El Loa | María Elena | 1 | no aplica | no aplica | no aplica | no aplica | no aplica | no aplica | 441252.8843 | 7546766.4607 | 19K | DE00520-23 | duf_sdd.zip
1741 | PFV LA CRUZ SOLAR | ENORCHILE S.A. | FOTOVOLTAICA NORTE GRANDE 1 SPA | FOTOVOLTAICA NORTE GRANDE 5 SPA | María Elena | Solares | CE01G0615 |  | Operativa | no aplica | ID1965-TAP OFF LA CRUZ | 52.8137 | 1.5 | 52.0201 | 0.2897 | 07-04-2022 | no aplica | diagrama PQ.zip | Fotovoltaica | ERNC | Instalaciones de generación | no aplica | Parque fotovoltaico | Antofagasta | Antofagasta | María Elena | 1 | no aplica | no aplica | no aplica | no aplica | no aplica | no aplica | 436901 | 7538315 | 19K | Parámetros de partida y detención.zip | Diagrama Unilineal.zip
1742 | PFV SOL DE LILA | ENEL GREEN POWER CHILE S.A. | ENEL GREEN POWER CHILE S.A. | ENEL GREEN POWER CHILE S.A. | Antofagasta | Solares | CE28G0292 |  | Operativa | no aplica | ID1814-S/E ANDES (AES GENER) | 152.28 | 2.003 | 149.23 | 0.279 | 01-09-2022 | no aplica | Diagrama PQ equivalente de la central.pdf | Fotovoltaica | ERNC | Instalaciones de generación | no aplica | Parque fotovoltaico | Antofagasta | El Loa | San Pedro de Atacama | 1 | no aplica | no aplica | no aplica | no aplica | no aplica | no aplica | 542967.49 | 7342021.23 | 19J | DE05119-22 | Diagrama Unilineal.zip
1743 | PMGD TER AROMOS | ALTO CAUTÍN SPA | ALTO CAUTÍN SPA | ALTO CAUTÍN SPA | Los Sauces | Termoeléctricas | CE01G0617 | [OP_MD:ID13115-25] | Operativa | 1 | S/E LOS SAUCES 23KV | 3 | 0.3 | 2.991 | no aplica | 20-05-2020 | saesa | no aplica | Termoeléctrica | Convencional | Pequeños medio de generación distribuida o PMGD | DIÉSEL | Motor de combustión interna | La Araucanía | Malleco | Los Sauces | 1 | no aplica | no aplica | no aplica | no aplica | no aplica | no aplica | 690634 | 5793760 | 18H | no aplica | no aplica
1744 | PMGD PFV EL RESPLANDOR | IMPULSO SOLAR EL RESPLANDOR SPA | IMPULSO SOLAR EL RESPLANDOR SPA | IMPULSO SOLAR EL RESPLANDOR SPA | Cabrero | Solares | CE01G0616 |  | Operativa | no aplica | S/E CABRERO 23KV | 2.63 | 0.11 | 2.627 | no aplica | 19-05-2020 | SAESA | no aplica | Fotovoltaica | ERNC | Pequeños medio de generación distribuida o PMGD | no aplica | Parque fotovoltaico | Biobío | Biobío | Cabrero | 1 | no aplica | no aplica | no aplica | no aplica | no aplica | no aplica | 732739 | 5897568 | 18H | no aplica | no aplica
1745 | PMGD PFV SANTA AMELIA | BETEL SPA | BETEL SPA | BETEL SPA | Pichidegua | Solares | CE01G0618 |  | Operativa | no aplica | S/E SAN VICENTE DE TAGUA TAGUA 15KV | 3 | 0 | 3 | no aplica | 11-06-2020 | CGE | no aplica | Fotovoltaica | ERNC | Pequeños medio de generación distribuida o PMGD | no aplica | Parque fotovoltaico | Libertador General Bernardo O'Higgins | Cachapoal | Pichidegua | 1 | no aplica | no aplica | no aplica | no aplica | no aplica | no aplica | 288126.29 | 6189779.72 | 19H | no aplica | no aplica
1746 | PMGD TER BOLDOS | ALTO CAUTÍN SPA | ALTO CAUTÍN SPA | ALTO CAUTÍN SPA | Mulchén | Termoeléctricas | CE02G0617 |  | Operativa | 1 | S/E PICOLTUÉ 23KV | 3 | 0.3 | 2.991 | no aplica | 21-05-2020 | SAESA | no aplica | Termoeléctrica | Convencional | Pequeños medio de generación distribuida o PMGD | Diésel | Motor de combustión interna | Biobío | Biobío | Mulchén | 1 | no aplica | no aplica | no aplica | no aplica | no aplica | no aplica | 741619 | 5825192 | 18H | no aplica | no aplica
1747 | PMGD PFV EL LITRE SOLAR | DIANA SOLAR SPA | DIANA SOLAR SPA | TRALKA SPA | Tiltil | Solares | CE01G1012 |  | Operativa | no aplica | S/E EL MANZANO 23KV | 9 | 0 | 9 | no aplica | 20-06-2020 | ENEL DISTRIBUCIÓN | no aplica | Fotovoltaica | ERNC | Pequeños medio de generación distribuida o PMGD | no aplica | Parque fotovoltaico | Metropolitana de Santiago | Chacabuco | Tiltil | 1 | no aplica | no aplica | no aplica | no aplica | no aplica | no aplica | 334138 | 6332974 | 19H | no aplica | no aplica
1748 | PMGD PFV SOL DE SEPTIEMBRE | SOL DE SEPTIEMBRE SPA | SOL DE SEPTIEMBRE SPA | NEXTPOWER III CHILE HOLDCO II SPA | Lampa | Solares | CE01G0619 |  | Operativa | no aplica | S/E LO BOZA 23KV | 9 | 0.33 | 8.97 | no aplica | 10-07-2020 | ENEL DISTRIBUCIÓN | no aplica | Fotovoltaica | ERNC | Pequeños medio de generación distribuida o PMGD | no aplica | Parque fotovoltaico | Metropolitana de Santiago | Chacabuco | Lampa | 1 | no aplica | no aplica | no aplica | no aplica | no aplica | no aplica | 326247 | 6313882.7 | 19H | no aplica | no aplica
1749 | PMGD PFV TREBAL SOLAR | EL ROBLE SOLAR SPA | EL ROBLE SOLAR SPA | LINXERGY SPA | Maipu | Solares | CE01G0621 |  | Operativa | no aplica | S/E PAJARITOS 12KV | 3 | 0.033 | 2.999 | no aplica | 27-06-2020 | ENEL DISTRIBUCIÓN | no aplica | Fotovoltaica | ERNC | Pequeños medio de generación distribuida o PMGD | no aplica | Parque fotovoltaico | Metropolitana de Santiago | Santiago | Maipú | 1 | no aplica | no aplica | no aplica | no aplica | no aplica | no aplica | 328986 | 6290033 | 19H | no aplica | no aplica
1750 | PMGD PFV GRANADA | GRANADA SPA | GRANADA SPA | GRANADA SPA | Linares | Solares | CE01G0623 |  | Operativa | no aplica | S/E LINARES NORTE | 9.013 | 0.144 | 9 | no aplica | 11-07-2020 | LUZ LINARES | no aplica | Fotovoltaica | ERNC | Pequeños medio de generación distribuida o PMGD | no aplica | Parque fotovoltaico | Maule | Linares | Linares | 1 | no aplica | no aplica | no aplica | no aplica | no aplica | no aplica | 262166.31 | 6033966.91 | 19H | no aplica | no aplica
1751 | PMGD PFV ARGOMEDO | GR GUINDO SPA | GR GUINDO SPA | GR GUINDO SPA | Quinta de Tilcoco | Solares | CE01G0622 |  | Operativa | no aplica | S/E QUINTA DE TILCOCO | 8 | 0.375 | 7.97 | no aplica | 19-06-2020 | CGE | no aplica | Fotovoltaica | ERNC | Pequeños medio de generación distribuida o PMGD | no aplica | Parque fotovoltaico | Libertador General Bernardo O'Higgins | Cachapoal | Rengo | 1 | no aplica | no aplica | no aplica | no aplica | no aplica | no aplica | 325553.96 | 6196398.91 | 19H | no aplica | no aplica
1753 | PE RENAICO II | ENEL GREEN POWER CHILE S.A. | ENEL GREEN POWER CHILE S.A. | ENEL GREEN POWER CHILE S.A. | Renaico | Eólicas | CE06G0292 |  | Operativa | 32 | 1774 S/E PARQUE EOLICO RENAICO | 145.31 | 2.756 | 141.412 | 1.0382 | 04-08-2023 | no aplica | DiagramaPQ.zip | Eólica | ERNC | Instalaciones de generación | no aplica | Parque eólico | La Araucanía | Arauco | Renaico | 1 | Renaico | no aplica | no aplica | no aplica | no aplica | no aplica | 712062 | 5821551 | 18H | DE04045-23 | Diagrama Unilineal.zip
1754 | PMGD PFV COCHARCAS | FOTOVOLTAICA ALFA SPA | FOTOVOLTAICA ALFA SPA | FOTOVOLTAICA ALFA SPA | San Nicolás | Solares | CE01G0625 |  | Operativa | no aplica | S/E COCHARCAS | 2.8 | 0 | 2.8 | no aplica | 07-07-2020 | COPELEC | no aplica | Fotovoltaica | ERNC | Pequeños medio de generación distribuida o PMGD | no aplica | Parque fotovoltaico | Ñuble | Punilla | San Nicolás | 1 | no aplica | no aplica | no aplica | no aplica | no aplica | no aplica | 222913 | 5953084 | 19H | no aplica | no aplica
1755 | PMGD PFV VICTORIA | SONNEDIX VICTORIA SOLAR SPA | SONNEDIX VICTORIA SOLAR SPA | SONNEDIX CHILE INVERSIONES 3 SPA | Calama | Solares | CE01G0624 | [OP_MD:ID16464-25] | Operativa | no aplica | S/E CALAMA | 9 | 0 | 9 | no aplica | 11-06-2020 | CGE | no aplica | Fotovoltaica | ERNC | Pequeños medio de generación distribuida o PMGD | no aplica | Parque fotovoltaico | Antofagasta | El Loa | Calama | 1 | no aplica | no aplica | no aplica | no aplica | no aplica | no aplica | 504066.639 | 7515496.029 | 19K | no aplica | no aplica
1756 | PFV SOL DE LOS ANDES | ENORCHILE S.A. | SOL DE LOS ANDES SPA | OPDENERGY GENERACIÓN SPA | Diego de Almagro | Solares | CE01G0626 | Se actualiza potencia maxima por solicitud N°6019-25 | Operativa | no aplica | ID2298 - S/E SOL DE LOS ANDES | 90.3456 | 0.69 | 89.7155 | 0.5997 | 31-01-2022 | no aplica | EE-ES-2020-2175-RB_PV Sol de los Andes_ECR.pdf | Fotovoltaica | ERNC | Instalaciones de generación | no aplica | Parque fotovoltaico | Atacama | Chañaral | Diego de Almagro | 1 | no aplica | no aplica | no aplica | no aplica | no aplica | no aplica | 407897.1 | 7088667.96 | 19J | DE00674-22 | 20005-03-EE-DU-001_R3 Diagrama Unilineal SE Sol de Los Andes 11033 kV
1757 | PE LOS OLMOS | ENERGÍA EÓLICA LOS OLMOS SPA | ENERGÍA EÓLICA LOS OLMOS SPA | ENERGÍA EÓLICA LOS OLMOS SPA | Mulchén | Eólicas | CE01G0628 |  | Operativa | 23 | Subestación Seccionadora Los Olmos 220kV | 111.9485 | 2.52 | 109.1301 | 0.4938 | 19-01-2022 | no aplica | Annex D_N149 4.0-4.5_4800 kW WT_Q-P diagram | Eólica | ERNC | Instalaciones de generación | no aplica | Parque eólico | Biobío | Biobío | Mulchén | 1 | no aplica | no aplica | no aplica | no aplica | no aplica | no aplica | 725834 | 5830700 | 18H | DE06964-25 | anexo_1-du-funcional-se_los_olmos-220kv-patio_220_kv-r5.pdf; anexo_1-du-funcional-se_los_olmos-220kv-patio_220_kv-r5.dwg; lol-d-pla-cnt-0007-r03.pdf; lol-d-pla-cnt-0007-r03.dwg
1758 | PE MESAMAVIDA | AES ANDES S.A. | ENERGÍA EÓLICA MESAMÁVIDA SPA | ENERGÍA EÓLICA MESAMÁVIDA SPA | Los Angeles | Eólicas | CE15G0689 |  | Operativa | 12 | 2119 - S/E SANTA LUISA | 61.46 | 2.38 | 60 | 0.5072 | 29-07-2022 | no aplica | Anexo D | Eólica | ERNC | Instalaciones de generación | no aplica | Parque eólico | Biobío | Biobío | Los Angeles | 1 | no aplica | no aplica | no aplica | no aplica | no aplica | no aplica | 724841 | 584887 | 19H | DE05549-22 | MES-D-PLA-CNT-0006-R03 y MES-D-PLA-CNT-0007-R04-L2 REV 5
1759 | PMGD PFV PLAYERO | PLAYERO SPA | PLAYERO SPA | PLAYERO SPA | Chanco | Solares | CE01G0629 | [OP_MD:ID13115-25] | Operativa | no aplica | SE LA VEGA 23KV | 3.045 | 1.48 | 3 | no aplica | 30-09-2020 | CGE | no aplica | Fotovoltaica | ERNC | Pequeños medio de generación distribuida o PMGD | no aplica | Parque fotovoltaico | Maule | Cauquenes | Chanco | 1 | no aplica | no aplica | no aplica | no aplica | no aplica | no aplica | 730173 | 6026660 | 18H | no aplica | no aplica
1760 | PMGD TER DEUCO | ACIERTA ENERGÍA SPA | RESPALDO Y POTENCIA SPA | BESS DEL DESIERTO SPA | Tiltil | Termoeléctricas | CE04G1041 | [OP_MD:16367-25] | Operativa | 6 | SE Deuco | 2.8942 | 0.495 | 2.88 | no aplica | 19-08-2020 | SAESA | no aplica | Termoeléctrica | Convencional | Pequeños medio de generación distribuida o PMGD | Diésel | Motor de combustión interna | La Araucanía | Malleco | Angol | 1 | no aplica | no aplica | no aplica | no aplica | no aplica | no aplica | 702614 | 5810916 | 18 H | no aplica | no aplica
1761 | PMGD PFV SAN RAMIRO | PELEQUÉN SUR SPA | PELEQUÉN SUR SPA | PELEQUÉN SUR SPA | San Pedro | Solares | CE01G0630 |  | Operativa | no aplica | El Peumo | 9.004 | 0.04 | 9 | no aplica | 27-01-2021 | CGE | no aplica | Fotovoltaica | ERNC | Pequeños medio de generación distribuida o PMGD | no aplica | Parque fotovoltaico | Metropolitana de Santiago | Melipilla | Melipilla | 1 | no aplica | no aplica | no aplica | no aplica | no aplica | no aplica | 278435.82 | 6234738.84 | 19H | no aplica | no aplica
1762 | PMGD PFV FILOMENA SOLAR | CEDARS SOLAR SPA | PARINI DE VERANO SPA | TRALKA SPA | Santa Maria | Solares | CE01G0631 |  | Operativa | no aplica | Barra 12kV SE San Felipe | 3 | 0.22 | 3 | no aplica | 16-07-2020 | Chilquinta Energía S.A. | no aplica | Fotovoltaica | ERNC | Pequeños medio de generación distribuida o PMGD | no aplica | Parque fotovoltaico | Valparaíso | San Felipe de Aconcagua | Santa María | 1 | no aplica | no aplica | no aplica | no aplica | no aplica | no aplica | 348550 | 6379891 | 19H | no aplica | no aplica
1763 | PMGD PFV PUENTE SOLAR | PMGD PUENTE SPA | PMGD PUENTE SPA | PMGD PUENTE SPA | Padre Hurtado | Solares | CE01G0632 |  | Operativa | no aplica | SE Santa Marta | 3.03 | 0.99 | 3 | no aplica | 24-10-2020 | CGE | no aplica | Fotovoltaica | ERNC | Pequeños medio de generación distribuida o PMGD | no aplica | Parque fotovoltaico | Metropolitana de Santiago | Talagante | Padre Hurtado | no aplica | no aplica | no aplica | no aplica | no aplica | no aplica | no aplica | 328772.15 | 6286056.7 | 19H | no aplica | no aplica
1764 | PMGD PFV PEPA SOLAR | PMGD PEPA SPA | PMGD PEPA SPA | TRALKA SPA | Isla de Maipo | Solares | CE01G0633 |  | Operativa | no aplica | SE Isla de Maipo | 9.56 | 0.05 | 9 | 0 | 12-08-2020 | CGE | no aplica | Fotovoltaica | ERNC | Pequeños medio de generación distribuida o PMGD | no aplica | Parque fotovoltaico | Metropolitana de Santiago | Talagante | Isla de Maipo | 1 | no aplica | no aplica | no aplica | no aplica | no aplica | no aplica | 330220 | 6263360 | 19H | no aplica | no aplica
1765 | PMGD PFV EL GUANACO SOLAR | INCAHUASI ENERGY SPA | INCAHUASI ENERGY SPA | INCAHUASI ENERGY SPA | Padre Hurtado | Solares | CE01G0634 |  | Operativa | no aplica | Alimentador Malloco / SE Malloco | 9.008 | 0.088 | 9 | no aplica | 09-09-2020 | CGE | no aplica | Fotovoltaica | ERNC | Pequeños medio de generación distribuida o PMGD | no aplica | Parque fotovoltaico | Metropolitana de Santiago | Santiago | Padre Hurtado | 1 | no aplica | no aplica | no aplica | no aplica | no aplica | no aplica | 327184 | 6284777 | 19H | no aplica | no aplica
1766 | PMGD PFV CIPRES | CIPRÉS SPA | CIPRÉS SPA | CIPRÉS SPA | Linares | Solares | CE01G0635 |  | Operativa | no aplica | Cunaco 15kV , S/E Chacahuín 15kV | 9.045 | 0.49 | 9 | no aplica | 19-01-2021 | CGE | no aplica | Fotovoltaica | ERNC | Pequeños medio de generación distribuida o PMGD | no aplica | Parque fotovoltaico | Maule | Linares | Linares | 1 | no aplica | no aplica | no aplica | no aplica | no aplica | no aplica | 262321.8 | 6033434.98 | 19H | no aplica | no aplica
1767 | PMGD TER EL FARO | SCL III SPA | SCL III SPA | SCL III SPA | Los Vilos | Termoeléctricas | CE01G0742 |  | Operativa | 6 | ID364 BA S/E QUEREO 23KV | 3.01 | 0.3322 | 3 | no aplica | 01-10-2020 | CGE | no aplica | Termoeléctrica | Convencional | Pequeños medio de generación distribuida o PMGD | Diésel | Motor de combustión interna | Coquimbo | Choapa | Los Vilos | 1 | no aplica | no aplica | no aplica | no aplica | no aplica | no aplica | 265619 | 6463545 | 19 J | no aplica | no aplica
1768 | PFV DE LOS ANDES | EL PELÍCANO SOLAR COMPANY SPA | FOTOVOLTAICA DE LOS ANDES SPA | FOTOVOLTAICA DE LOS ANDES SPA | Antofagasta | Solares | CE01G0637 |  | Operativa | 1 | BA ID: 3459 - BA S/E ANDES (AES GENER) 23KV BP2 | 9.66 | 0.8 | 8.928 | 0 | 02-05-2022 | no aplica | Curva PQ Planta.xlsx | Fotovoltaica | ERNC | Pequeños medio de generación o PMG | no aplica | Parque fotovoltaico | Antofagasta | Antofagasta | Antofagasta | 1 | no aplica | no aplica | no aplica | no aplica | no aplica | no aplica | 540741.9 | 7343313.6 | 19J | no aplica | CLEL083E138-MVSWG-GNE-SLD-001 Hanwha Proyects DUF V02.dwg; Diagrama Unilineal FV De Los Andes.pdf
1769 | PMGD PFV LAS TORCAZAS | PFV LAS TORCAZAS SPA | PFV LAS TORCAZAS SPA | PFV LAS TORCAZAS SPA | Marchihue | Solares | CE01G0639 |  | Operativa | no aplica | ID597 - BA S/E MARCHIGÜE 13.2KV BP1 | 3.01 | 0.3322 | 3 | no aplica | 24-04-2021 | CGE | no aplica | Fotovoltaica | ERNC | Pequeños medio de generación distribuida o PMGD | no aplica | Parque fotovoltaico | Libertador General Bernardo O'Higgins | Cardenal Caro | Marchihue | 1 | no aplica | no aplica | no aplica | no aplica | no aplica | no aplica | 259250 | 6196340 | 19 H | no aplica | no aplica
1770 | PFV SOL DEL NORTE | EL PELÍCANO SOLAR COMPANY SPA | FOTOVOLTAICA SOL DEL NORTE SPA | FOTOVOLTAICA SOL DEL NORTE SPA | Antofagasta | Solares | CE01G0780 |  | Operativa | 1 | ID 263 ANDES 345/220/23 kV N°1 | 7.88 | 5.58 | 7.42 | 0.066 | 02-05-2022 | no aplica | Curva PQ Planta.xlsx | Fotovoltaica | ERNC | Pequeños medio de generación o PMG | no aplica | Parque fotovoltaico | Antofagasta | Antofagasta | Antofagasta | 1 | no aplica | no aplica | no aplica | no aplica | no aplica | no aplica | 541029.48 | 7343974 | 19J | sol_del_norte_-_parametros_de_partida_y_detencion.pdf | e) CLEL083E138-MVSWG-GNE-SLD-001 Hanwha Proyects DUF V02.dwg
1771 | PFV DEL DESIERTO | EL PELÍCANO SOLAR COMPANY SPA | FOTOVOLTAICA DEL DESIERTO SPA | FOTOVOLTAICA DEL DESIERTO SPA | Antofagasta | Solares | CE01G0640 |  | Operativa | 1 | BA ID: 3459 - BA S/E ANDES (AES GENER) 23KV BP2 | 8.45 | 1.183 | 8.35 | no aplica | 02-05-2022 | no aplica | Curva+PQ+Planta FV Del Desierto - 2036 | Fotovoltaica | ERNC | Pequeños medio de generación o PMG | no aplica | Parque fotovoltaico | Antofagasta | Antofagasta | Antofagasta | 1 | no aplica | no aplica | no aplica | no aplica | no aplica | no aplica | 7343977.3 | 541029.48 | 19J | PENDIENTE | A8IW-03-265-DWG-101_4 - Desierto V02
1772 | PMGD TER PRP LOS NEGROS | IMELSA ENERGÍA SPA | LLONQUÉN ENERGÍAS SPA | ENERGY PARTNERS SPA | Osorno | Termoeléctricas | CE01G0641 |  | Operativa | 6 | 52E1/A424 LOSNEGROS | 2.99 | 0 | 2.99 | no aplica | 20-10-2020 | Compañía Eléctrica Osorno S.A. | no aplica | Termoeléctrica | Convencional | Pequeños medio de generación distribuida o PMGD | Diésel | Termoeléctrica de turbina a gas / Motor de combustión interna | Los Lagos | Osorno | Osorno | 1 | no aplica | no aplica | no aplica | no aplica | no aplica | no aplica | 675017 | 5504479 | 18G | no aplica | no aplica
1773 | PMGD TER PRP CAMPESINA (EX ALDEA) | IMELSA ENERGÍA SPA | LLONQUÉN ENERGÍAS SPA | ENERGY PARTNERS SPA | La Unión | Termoeléctricas | CE02G0641 |  | Operativa | 6 | 52E4/A402 Aldea Campesina | 2.99 | 0 | 2.99 | no aplica | 21-10-2020 | Sociedad Austral de Electricidad S.A. | no aplica | Termoeléctrica | Convencional | Pequeños medio de generación distribuida o PMGD | Diésel | Termoeléctrica de turbina a gas / Motor de combustión interna | Los Ríos | Ranco | La Unión | 1 | no aplica | no aplica | no aplica | no aplica | no aplica | no aplica | 669574 | 5535318 | 18 G | no aplica | no aplica
1774 | PMGD PFV LOS TILOS | PARQUE FOTOVOLTAICO OCOA II SPA | PARQUE FOTOVOLTAICO OCOA II SPA | PARQUE FOTOVOLTAICO OCOA II SPA | Hijuelas | Solares | CE01G0642 |  | Operativa | no aplica | SE Las Vegas | 3.6 | 2.78 | 3.5 | no aplica | 10-10-2020 | Chilquinta | no aplica | Fotovoltaica | ERNC | Pequeños medio de generación distribuida o PMGD | no aplica | Parque fotovoltaico | Valparaíso | Quillota | Hijuelas | 1 | no aplica | no aplica | no aplica | no aplica | no aplica | no aplica | 307289.24 | 6369024.65 | 19H | no aplica | no aplica
1775 | PMGD PFV LAS TORTOLAS | PFV LAS TORCAZAS SPA | PFV LAS TORTOLAS SPA | PFV LAS TORTOLAS SPA | Bulnes | Solares | CE02G0755 |  | Operativa | no aplica | ID1053 - BA S/E TRES ESQUINAS 13.8KV BP1 | 3.01 | 0.3322 | 3 | no aplica | 29-01-2021 | COPELEC | no aplica | Fotovoltaica | ERNC | Pequeños medio de generación distribuida o PMGD | no aplica | Parque fotovoltaico | Ñuble | Diguillín | Bulnes | 1 | no aplica | no aplica | no aplica | no aplica | no aplica | no aplica | 732450 | 5927680 | 18 H | no aplica | no aplica
1776 | PMGD TER BLUEGATE | BLUEGATE ENERGÍA SPA | BLUEGATE ENERGÍA SPA | BLUEGATE ENERGÍA SPA | Puerto Montt | Termoeléctricas | CE01G0643 |  | Operativa | 6 | ID1744 - BA S/E ALTO BONITO 23KV | 3.01 | 0.3322 | 3 | no aplica | 07-10-2020 | SAESA | no aplica | Termoeléctrica | Convencional | Pequeños medio de generación distribuida o PMGD | Diésel | Motor de combustión interna | Los Lagos | Llanquihue | Puerto Montt | 1 | no aplica | no aplica | no aplica | no aplica | no aplica | no aplica | 660493 | 5401370 | 18 G | no aplica | no aplica
1777 | PMGD TER PRP TAMBORES | IMELSA ENERGÍA SPA | LLONQUÉN ENERGÍAS SPA | ENERGY PARTNERS SPA | Río Bueno | Termoeléctricas | CE04G0641 |  | Operativa | 6 | 52E2/Alimentador Rio Bueno / SE Tambores | 2.99 | 0 | 2.99 | no aplica | 08-10-2020 | Sociedad Austral de Electricidad S.A. | no aplica | Termoeléctrica | Convencional | Pequeños medio de generación distribuida o PMGD | Diésel | Termoeléctrica de turbina a gas / Motor de combustión interna | Los Ríos | Ranco | Río Bueno | 1 | no aplica | no aplica | no aplica | no aplica | no aplica | no aplica | 670242 | 5532075 | 18G | no aplica | no aplica
1778 | PMGD TER PRP CHIFIN | IMELSA ENERGÍA SPA | LLONQUÉN ENERGÍAS SPA | ENERGY PARTNERS SPA | Río Negro | Termoeléctricas | CE03G0641 |  | Operativa | 6 | 52E1/A475 Chifin - SE Rio Negro | 2.99 | 0 | 2.99 | no aplica | 07-10-2020 | Sociedad Austral de Electricidad S.A. | no aplica | Termoeléctrica | Convencional | Pequeños medio de generación distribuida o PMGD | Diésel | Termoeléctrica de turbina a gas / Motor de combustión interna | Los Lagos | Osorno | Río Negro | 1 | no aplica | no aplica | no aplica | no aplica | no aplica | no aplica | 652196 | 5482998 | 18 G | no aplica | no aplica
1779 | PMGD HP CENTRAL HIDROELECTRICA CHILCO | SONNEDIX CHILE O&M SERVICES SPA | GANADERA Y FORESTAL CARRAN LIMITADA | SONNEDIX CHILE O&M SERVICES SPA | Lago Ranco | Hidroeléctricas | CE02G0644 |  | Operativa | 1 | SE PICHIRROPULLI | 0.201 | 0.5 | 0.2 | no aplica | 27-11-2020 | SAESA | no aplica | Hidroeléctrica | ERNC | Pequeños medio de generación distribuida o PMGD | no aplica | Hidroeléctrica de pasada | Los Ríos | Ranco | Lago Ranco | 1 | no aplica | no aplica | no aplica | no aplica | no aplica | no aplica | 753739 | 5527206 | 18G | no aplica | no aplica
1781 | PMGD PFV LAS TENCAS | PFV LAS TENCAS SPA | PFV LAS TENCAS SPA | PFV LAS TENCAS SPA | San Vicente de Tagua Tagua | Solares | CE01G0645 |  | Operativa | no aplica | La Fontecilla / SE San Vicente de Tagua Tagua | 9.015 | 0.17 | 9 | no aplica | 22-12-2021 | Compañía General de Electricidad (CGE) | no aplica | Fotovoltaica | ERNC | Pequeños medio de generación distribuida o PMGD | no aplica | Parque fotovoltaico | Libertador General Bernardo O'Higgins | Cachapoal | San Vicente | 1 | no aplica | no aplica | no aplica | no aplica | no aplica | no aplica | 307644 | 6189377 | 19H | no aplica | no aplica
1782 | PMGD PFV PARQUE SOLAR BICENTENARIO | FOTOVOLTAICA SOLAR LAUREL SPA | FOTOVOLTAICA SOLAR LAUREL SPA | FOTOVOLTAICA SOLAR LAUREL SPA | Parral | Solares | CE01G0646 |  | Operativa | no aplica | El Ajial / SE Parral | 2.994 | 0.4 | 2.8 | no aplica | 27-09-2020 | CGE | no aplica | Fotovoltaica | ERNC | Pequeños medio de generación distribuida o PMGD | no aplica | Parque fotovoltaico | Maule | Linares | Parral | 1 | no aplica | no aplica | no aplica | no aplica | no aplica | no aplica | 244160 | 5996671 | 19H | no aplica | no aplica
1783 | PMGD PFV COCINILLAS | AGROSOLAR IV SPA | AGROSOLAR IV SPA | AGROSOLAR IV SPA | Illapel | Solares | CE02G0648 |  | Operativa | no aplica | Alimentador Los Cristales y SE Illapel | 2.784 | 0.2 | 2.779 | no aplica | 11-11-2020 | CGE | no aplica | Fotovoltaica | ERNC | Pequeños medio de generación distribuida o PMGD | no aplica | Parque fotovoltaico | Coquimbo | Choapa | Illapel | 1 | no aplica | no aplica | no aplica | no aplica | no aplica | no aplica | 297769 | 6498512 | 19H | no aplica | no aplica
1784 | PMGD PFV CANELILLO | AGROSOLAR V SPA | AGROSOLAR V SPA | AGROSOLAR V SPA | Illapel | Solares | CE01G0647 |  | Operativa | no aplica | Alimentador Los Cristales y SE Illapel | 2.784 | 0.2 | 2.779 | no aplica | 12-11-2020 | CGE | no aplica | Fotovoltaica | ERNC | Pequeños medio de generación distribuida o PMGD | no aplica | Parque fotovoltaico | Coquimbo | Choapa | Illapel | 1 | no aplica | no aplica | no aplica | no aplica | no aplica | no aplica | 285105 | 6490330 | 19H | no aplica | no aplica
1785 | PMGD TER PRP RAPACO | IMELSA ENERGÍA SPA | LLONQUÉN ENERGÍAS SPA | ENERGY PARTNERS SPA | La Unión | Termoeléctricas | CE07G0641 |  | Operativa | 6 | S/E RAPACO | 2.99 | 0 | 2.99 | no aplica | 21-10-2020 | SAESA | no aplica | Termoeléctrica | Convencional | Pequeños medio de generación distribuida o PMGD | Diésel | Termoeléctrica de turbina a gas / Motor de combustión interna | Los Ríos | Ranco | La Unión | 1 | no aplica | no aplica | no aplica | no aplica | no aplica | no aplica | 664105 | 5540381 | 18 H | no aplica | no aplica
1786 | PMGD PFV CAIMI | FARO CORONA SPA | SOLCOR SPA | FARO CORONA SPA | Casablanca | Solares | CE01G0708 |  | Operativa | no aplica | Poste ID 9261471, Alimentador Casablanca SE Casablanca | 0.2 | 3 | 0.194 | no aplica | 31-12-2020 | Energía Casablanca | no aplica | Fotovoltaica | ERNC | Pequeños medio de generación distribuida o PMGD | no aplica | Parque fotovoltaico | Valparaíso | Valparaíso | Casablanca | 1 | no aplica | no aplica | no aplica | no aplica | no aplica | no aplica | 275740.94 | 6313475.03 | 19H | no aplica | no aplica
1787 | PMGD PFV QUILLAY | QUILLAY SOLAR SPA | QUILLAY SOLAR SPA | QUILLAY SOLAR SPA | Melipilla | Solares | CE01G0258 |  | Operativa | no aplica | Alimentador Pomaire/ SE El Maitén | 2.999 | 0.167 | 2.997 | no aplica | 16-09-2020 | CGE | no aplica | Fotovoltaica | ERNC | Pequeños medio de generación distribuida o PMGD | no aplica | Parque fotovoltaico | Metropolitana de Santiago | Melipilla | Melipilla | 1 | no aplica | no aplica | no aplica | no aplica | no aplica | no aplica | 299106 | 6275512 | 19H | no aplica | no aplica
1788 | PMGD PFV SANTA CAROLINA | CARBON FREE CHILE SPA | GR ROBLE SPA | CARBON FREE CHILE SPA | Chimbarongo | Solares | CE01G0650 |  | Operativa | no aplica | Alimentador Tinguiririca SE Colchagua | 3.037 | 1.23 | 3 | no aplica | 31-12-2020 | CGE | no aplica | Fotovoltaica | ERNC | Pequeños medio de generación distribuida o PMGD | no aplica | Parque fotovoltaico | Libertador General Bernardo O'Higgins | Colchagua | Chimbarongo | 1 | no aplica | no aplica | no aplica | no aplica | no aplica | no aplica | 325733 | 6160372 | 19H | no aplica | no aplica
1789 | PMGD HP CENTRAL EL ATAJO | CENTRAL EL ATAJO SPA | CENTRAL EL ATAJO SPA | CENTRAL EL ATAJO SPA | Mulchén | Hidroeléctricas | CE01G0649 |  | Operativa | 1 | Barra 23 KV alimentador picoltue mulchen | 1.3 | 0.02 | 1.2 | no aplica | 13-11-2020 | Frontel | no aplica | Hidroeléctrica | ERNC | Pequeños medio de generación distribuida o PMGD | no aplica | Minihidro de pasada | Biobío | Biobío | Mulchén | 1 | no aplica | no aplica | no aplica | no aplica | no aplica | no aplica | 745139 | 5829917 | 18H | no aplica | no aplica
1791 | PMGD PFV CANDELARIA SOLAR | CANDELARIA SOLAR SPA | CANDELARIA SOLAR SPA | CANDELARIA SOLAR SPA | Mostazal | Solares | CE01G0654 |  | Operativa | no aplica | Alimentador Codegua/ SE Graneros | 2.755 | 0.18 | 2.75 | no aplica | 30-09-2020 | CGE | no aplica | Fotovoltaica | ERNC | Pequeños medio de generación distribuida o PMGD | no aplica | Parque fotovoltaico | Libertador General Bernardo O'Higgins | Cachapoal | Mostazal | 1 | no aplica | no aplica | no aplica | no aplica | no aplica | no aplica | 349571 | 6234198 | 19H | no aplica | no aplica
1792 | HP CORRALES | HIDROELÉCTRICA SAN ANDRÉS SPA | HIDROELÉCTRICA LOS CORRALES SPA | HIDROELÉCTRICA LOS CORRALES SPA | San Fernando | Hidroeléctricas | CE01G0655 |  | Operativa – Autodespacho DS88 | 1 | ID 1399 - BA S/E SAN ANDRES 220KV B1 | 2.999 | 0.05 | 2.968 | U1 0,091 | 06-01-2022 | no aplica | Diagrama PQ | Hidroeléctrica | ERNC | Pequeños medio de generación o PMG | no aplica | Minihidro de pasada | Libertador General Bernardo O'Higgins | Colchagua | San Fernando | 1 | San Fernando | San Fernando | no aplica | no aplica | no aplica | no aplica | 371425 | 6154694 | 19 H | Pendiente Pruebas Puesta en Servicio | 17-envio_duf_22.07.2021.rar
1794 | PFV DOMEYKO | RELIABLE NUEVA ENERGÍA S.A. | ARCADIA GENERACIÓN SOLAR S.A. | ARCADIA GENERACIÓN SOLAR S.A. | Antofagasta | Solares | CE03G0975 | Reemplazo R105 | Operativa | 100 | ID1922-S/E PURI | 207.29 | 2.74 | 201.61 | 6.8179 | 29-12-2022 | no aplica | Diagrama PQ.zip | Fotovoltaica | ERNC | Instalaciones de generación | no aplica | Parque fotovoltaico | Antofagasta | Antofagasta | Antofagasta | 1 | no aplica | no aplica | no aplica | no aplica | no aplica | no aplica | 441034.28 | 7339008.92 | 19J | DE00863-24 | Diagrama unilineal.zip
1796 | PMGD PFV DON JORGE (EX PERALILLO) | BETEL SPA | BETEL SPA | BETEL SPA | Peralillo | Solares | CE02G0618 |  | Operativa | no aplica | Alimentador Molineros, S/E Lihueimo | 3.01 | 0.33 | 3 | no aplica | 12-11-2020 | CGE | no aplica | Fotovoltaica | ERNC | Pequeños medio de generación distribuida o PMGD | no aplica | Parque fotovoltaico | Libertador General Bernardo O'Higgins | Colchagua | Peralillo | 1 | no aplica | no aplica | no aplica | no aplica | no aplica | no aplica | 271118 | 6181260 | 19H | no aplica | no aplica
1797 | PMGD PFV PITRA | PITRA SPA | PITRA SPA | PITRA SPA | Algarrobo | Solares | CE01G0658 |  | Operativa | no aplica | Alimentador San Jerónimo, S/E San Jerónimo | 3.005 | 0.167 | 3 | no aplica | 19-11-2020 | Energía de Casablanca S.A | no aplica | Fotovoltaica | ERNC | Pequeños medio de generación distribuida o PMGD | no aplica | Parque fotovoltaico | Valparaíso | San Antonio | Algarrobo | 1 | no aplica | no aplica | no aplica | no aplica | no aplica | no aplica | 259094 | 6304978 | 19H | no aplica | no aplica
1798 | PMGD PFV PARQUE SOLAR SAN JAVIER | CARBON FREE CHILE SPA | PARQUE SOLAR EL PASO SPA | CARBON FREE CHILE SPA | San Javier | Solares | CE01G0656 |  | Operativa | no aplica | Alimentador Orilla de Maule 15 kV, S/E La Palma | 6.01 | 0.16 | 6 | no aplica | 11-02-2021 | CGE | no aplica | Fotovoltaica | ERNC | Pequeños medio de generación distribuida o PMGD | no aplica | Parque fotovoltaico | Maule | Linares | San Javier | 1 | no aplica | no aplica | no aplica | no aplica | no aplica | no aplica | 256818 | 6057915 | 19H | no aplica | no aplica
1799 | PMGD PFV EL ROMERAL | CARBON FREE CHILE SPA | GR ULMO SPA | CARBON FREE CHILE SPA | Chimbarongo | Solares | CE01G0657 |  | Operativa | no aplica | Alimentador San Enrique, S/E Chimbarongo | 8.098 | 1.2 | 8 | no aplica | 29-12-2020 | CGE | no aplica | Fotovoltaica | ERNC | Pequeños medio de generación distribuida o PMGD | no aplica | Parque fotovoltaico | Libertador General Bernardo O'Higgins | Colchagua | Chimbarongo | 1 | no aplica | no aplica | no aplica | no aplica | no aplica | no aplica | 313559 | 6154670 | 19H | no aplica | no aplica
1800 | PE LOMAS DE DUQUECO | RELIABLE NUEVA ENERGÍA S.A. | WPD DUQUECO SPA | WPD DUQUECO SPA | Los Angeles | Eólicas | CE01G0659 |  | Operativa | 14 | ID2311 - S/E LOS ANGELES SUR | 58.8 | 1.36 | 58 | 6.06 | 03-08-2022 | no aplica | Curva PQ equivalente - PE Lomas de Duqueco | Eólica | ERNC | Instalaciones de generación | no aplica | Parque eólico | Biobío | Biobío | Los Angeles | 1 | no aplica | no aplica | no aplica | no aplica | no aplica | no aplica | 730890 | 5843634 | 18H | DE00565-23 | PGC51004_1
1801 | PMGD PFV PLAYERITO | PLAYERO SPA | PLAYERO SPA | PLAYERO SPA | Chanco | Solares | CE02G0629 |  | Operativa | no aplica | Alimentador Los Ruiles, SE La Vega | 3.005 | 0.167 | 3 | no aplica | 12-11-2020 | CGE S.A. | no aplica | Fotovoltaica | ERNC | Pequeños medio de generación distribuida o PMGD | no aplica | Parque fotovoltaico | Maule | Cauquenes | Chanco | 1 | no aplica | no aplica | no aplica | no aplica | no aplica | no aplica | 730173 | 6026660 | 18H | no aplica | no aplica
1802 | PMGD PFV GR RAULI | CARBON FREE CHILE SPA | GR RAULÍ SPA | CARBON FREE CHILE SPA | Molina | Solares | CE01G0660 |  | Operativa | no aplica | Alimentador Casablanca / SE Molina | 9.14 | 1.55 | 9 | no aplica | 31-12-2020 | CGE | no aplica | Fotovoltaica | ERNC | Pequeños medio de generación distribuida o PMGD | no aplica | Parque fotovoltaico | Maule | Curicó | Molina | 1 | no aplica | no aplica | no aplica | no aplica | no aplica | no aplica | 292374 | 6114000 | 19H | no aplica | no aplica
1803 | PMGD PFV SANTA INES SOLAR | CVE PROYECTO SEIS SPA | CVE PROYECTO SEIS SPA | CVE PROYECTO SEIS SPA | Tiltil | Solares | CE01G0661 |  | Operativa | no aplica | Alimentador Polpaico 23 kV S/E Punta Peuco 110/23 kV | 2.9974 | 1.58 | 2.95 | no aplica | 14-11-2020 | Enel Distribución Chile S.A. | no aplica | Fotovoltaica | ERNC | Pequeños medio de generación distribuida o PMGD | no aplica | Parque fotovoltaico | Metropolitana de Santiago | Chacabuco | Tiltil | no aplica | no aplica | no aplica | no aplica | no aplica | no aplica | no aplica | 326064 | 6333214 | 19H | no aplica | no aplica
1804 | HP MC3 | SCOTTA CHILE S.A. | HIDROENERSUR SPA | HIDROENERSUR SPA | Puerto Octay | Hidroeléctricas | CE05G0476 |  | Operativa – Autodespacho DS88 | 1 | S/E RIO BONITO | 2.3 | 1.26 | 2.2709 | 0.08 | 04-01-2023 | no aplica | Curva P-Q de Capabilitad | Hidroeléctrica | ERNC | Pequeños medio de generación o PMG | no aplica | Minihidro de pasada | Los Lagos | Osorno | Puerto Octay | 1 | Puerto Octay | Puerto Octay | no aplica | no aplica | no aplica | no aplica | 722642 | 5463653 | 18H | A-0728-Hidrobonito-CH-MC3-Informe-de-Determinación-de-Parámetros-de-Partida-y-Detención_v1 | 17344-AB-PL-001R6
1805 | PMGD PFV PARQUE SOLAR MECO CHILLAN | PARQUE SOLAR MECO CHILLAN SPA | PARQUE SOLAR MECO CHILLAN SPA | PARQUE SOLAR MECO CHILLAN SPA | Bulnes | Solares | CE01G0662 |  | Operativa | no aplica | Alimentador Cantarrana, SE Tres Esquinas | 6.01 | 0.166 | 6 | no aplica | 01-05-2021 | COPELEC | no aplica | Fotovoltaica | ERNC | Pequeños medio de generación distribuida o PMGD | no aplica | Parque fotovoltaico | Ñuble | Diguillín | Bulnes | 1 | no aplica | no aplica | no aplica | no aplica | no aplica | no aplica | 755934.43 | 5929082.64 | 18H | no aplica | no aplica
1806 | PMGD PFV QUINANTU SOLAR | TALTAL SOLAR S.A. | TALTAL SOLAR S.A. | TALTAL SOLAR S.A. | Talca | Solares | CE01G0663 |  | Operativa | no aplica | Alimentador El Canelo / SE San Clemente | 9.0659 | 0.727 | 9 | no aplica | 15-01-2021 | CGE Distribución | no aplica | Fotovoltaica | ERNC | Pequeños medio de generación distribuida o PMGD | no aplica | Parque fotovoltaico | Maule | Talca | Talca | 1 | no aplica | no aplica | no aplica | no aplica | no aplica | no aplica | 265935 | 6068768 | 19H | no aplica | no aplica
1807 | PMGD PFV MERCURIO SUR | LOS LIBERTADORES SOLAR SPA | LOS LIBERTADORES SOLAR SPA | LOS LIBERTADORES SOLAR SPA | Colbún | Solares | CE01G0664 |  | Operativa | no aplica | Alimentador Panimávida / SE Panimávida | 3.0204 | 0.675 | 3 | no aplica | 09-04-2021 | Luz Linares | no aplica | Fotovoltaica | ERNC | Pequeños medio de generación distribuida o PMGD | no aplica | Parque fotovoltaico | Maule | Linares | Colbún | 1 | no aplica | no aplica | no aplica | no aplica | no aplica | no aplica | 282509.5 | 6040873.02 | 19H | no aplica | no aplica
1808 | PMGD PFV SATURNO NORTE | LOS LIBERTADORES SOLAR SPA | LOS LIBERTADORES SOLAR SPA | LOS LIBERTADORES SOLAR SPA | Colbún | Solares | CE02G0664 |  | Operativa | no aplica | Alimentador Colbún / SE Panimávida | 4.5306 | 0.68 | 4.5 | no aplica | 04-06-2021 | Luz Linares | no aplica | Fotovoltaica | ERNC | Pequeños medio de generación distribuida o PMGD | no aplica | Parque fotovoltaico | Maule | Linares | Colbún | 1 | no aplica | no aplica | no aplica | no aplica | no aplica | no aplica | 282785.04 | 6041436.48 | 19H | no aplica | no aplica
1809 | PFV VALLE ESCONDIDO | HUEMUL ENERGÍA SPA | AR VALLE ESCONDIDO SPA | HUEMUL ENERGÍA SPA | Tierra Amarilla | Solares | CE01G0666 |  | Operativa | no aplica | S/E Cardones 220kV | 107.66 | 1.32 | 106.23 | 0.94 | 21-09-2022 | no aplica | EE-ES-2020-0361-RE_PV_Valle_Escondido-Load-Flow-PQ-Requirements_(St1) | Fotovoltaica | ERNC | Instalaciones de generación | no aplica | Parque fotovoltaico | Atacama | Copiapó | Tierra Amarilla | 1 | no aplica | no aplica | no aplica | no aplica | no aplica | no aplica | 375123 | 6923024 | 19J | DE00562-23 | DU_CL35-832-DRW-EL-SWI-201_R-3-MV SLD
1810 | PFV PAMPA TIGRE | HUEMUL ENERGÍA SPA | AR PAMPA SPA | HUEMUL ENERGÍA SPA | Antofagasta | Solares | CE01G0665 |  | Operativa | no aplica | ID2318-S/E PAMPA TIGRE 220KV | 103.65 | 1.69 | 101.892 | 1.928 | 01-09-2022 | no aplica | EE-ES-2021-0324-RA_PF Pampa Tigre_ECR.pdf | Fotovoltaica | ERNC | Instalaciones de generación | no aplica | Parque fotovoltaico | Antofagasta | Antofagasta | Antofagasta | 1 | no aplica | no aplica | no aplica | no aplica | no aplica | no aplica | 417151 | 7361529 | 19K | DE04402-22 | CL23-856-DRW-GN-METKA-002-4 ; CL23-856-DRW-GN-METKA-003-7
1811 | PMGD PFV MALINKE | SPV P4 SPA | MALINKE SOLAR SPA | SPV P4 SPA | Melipilla | Solares | CE01G0667 |  | Operativa | no aplica | Alimentador San Manuel 13,2 kV, S/E Mandinga | 3.005 | 0.166 | 3 | no aplica | 07-05-2021 | CGE | no aplica | Fotovoltaica | ERNC | Pequeños medio de generación distribuida o PMGD | no aplica | Parque fotovoltaico | Metropolitana de Santiago | Melipilla | Melipilla | 1 | no aplica | no aplica | no aplica | no aplica | no aplica | no aplica | 288155 | 6260478 | 19H | no aplica | no aplica
1812 | PMGD TER DON PEDRO | EBCO ENERGÍA S.A. | RESPALDO Y POTENCIA SPA | GM ENERGY SPA | San Pedro de la Paz | Termoeléctricas | CE05G1041 | [OP_MD:6191-25] | Operativa | 6 | Alimentador Las Industrias; SE Loma Colorada | 2.8942 | 0.49 | 2.88 | no aplica | 19-05-2021 | CGE Distribución | no aplica | Termoeléctrica | Convencional | Pequeños medio de generación distribuida o PMGD | Diésel | Motor de combustión interna | Biobío | Concepción | San Pedro de la Paz | 1 | no aplica | no aplica | no aplica | no aplica | no aplica | no aplica | 665775 | 5917423 | 18H | no aplica | no aplica
1814 | PMGD PFV DON ANDRONICO | PARQUE SOLAR CANCHA SPA | PARQUE SOLAR CANCHA SPA | PARQUE SOLAR CANCHA SPA | San Pedro | Solares | CE01G0668 |  | Operativa | no aplica | Alimentador Lo Sierra 23 kV / S/E Santa Rosa | 2.75 | 1.71 | 2.703 | no aplica | 24-02-2021 | COMPAÑÍA GENERAL DE ELECTRICIDAD S.A. | no aplica | Fotovoltaica | ERNC | Pequeños medio de generación distribuida o PMGD | no aplica | Parque fotovoltaico | Metropolitana de Santiago | Melipilla | San Pedro | 1 | no aplica | no aplica | no aplica | no aplica | no aplica | no aplica | 285480.27 | 6236425.53 | 19 H | no aplica | no aplica
1815 | PE PUELCHE SUR | HUEMUL ENERGÍA SPA | AR PUELCHE SUR SPA | HUEMUL ENERGÍA SPA | Frutillar | Eólicas | CE01G0627 |  | Operativa | 32 | ID:2301 S/E PUELCHE SUR | 160 | 1.9631 | 156.859 | 0.5 | 10-01-2023 | no aplica | Anexo 4_N149 4.0-4.5_4800 kW WT_Q-P diagram.pdf | Eólica | ERNC | Instalaciones de generación | no aplica | Parque eólico | Los Lagos | Llanquihue | Frutillar | 1 | no aplica | no aplica | no aplica | no aplica | no aplica | no aplica | 668281.83 | 5455665.34 | 18G | DE 02194-24 | 1 Diagrama unilineal, señalando capacidad nominal de equipos primarios
1816 | PMGD PFV EL SALITRAL | PSF EL SALITRAL S.A. | PSF EL SALITRAL S.A. | PSF EL SALITRAL S.A. | Combarbalá | Solares | CE01G0669 |  | Operativa | no aplica | Alimentador Industrial / SE Combarbalá | 3 | 1 | 2.97 | no aplica | 08-12-2020 | CGE | no aplica | Fotovoltaica | ERNC | Pequeños medio de generación distribuida o PMGD | no aplica | Parque fotovoltaico | Coquimbo | Limarí | Combarbalá | no aplica | no aplica | no aplica | no aplica | no aplica | no aplica | no aplica | 306995 | 6546255 | 19 J | no aplica | no aplica
1817 | PMGD PFV PAINE | SONNEDIX PAINE ENERGY SPA | SONNEDIX PAINE ENERGY SPA | SONNEDIX CHILE INVERSIONES 3 SPA | Calama | Solares | CE01G0670 |  | Operativa | no aplica | Alimentador Florida / SE Calama | 9.1 | 1.11 | 9 | no aplica | 25-06-2021 | CGE | no aplica | Fotovoltaica | ERNC | Pequeños medio de generación distribuida o PMGD | no aplica | Parque fotovoltaico | Antofagasta | El Loa | Calama | 1 | no aplica | no aplica | no aplica | no aplica | no aplica | no aplica | 502816 | 7513903 | 19K | no aplica | no aplica
1818 | PMGD PFV PARQUE SOLAR OVALLE NORTE | PARQUE SOLAR OVALLE NORTE SPA | PARQUE SOLAR OVALLE NORTE SPA | PARQUE SOLAR OVALLE NORTE SPA | Ovalle | Solares | CE01G0671 |  | Operativa | no aplica | Alimentador San Luis / SE Ovalle | 9.01 | 0.11 | 9 | no aplica | 24-04-2021 | CGE | no aplica | Fotovoltaica | ERNC | Pequeños medio de generación distribuida o PMGD | no aplica | Parque fotovoltaico | Coquimbo | Limarí | Ovalle | 1 | no aplica | no aplica | no aplica | no aplica | no aplica | no aplica | 285141 | 6616027 | 19J | no aplica | no aplica
1819 | PE LLANOS DEL VIENTO | ENORCHILE S.A. | AR LLANOS DEL VIENTO SPA | HUEMUL ENERGÍA SPA | Antofagasta | Eólicas | CE01G0653 |  | Operativa | no aplica | S/E O'Higgins 220 kV | 160 | 1.8681 | 157.011 | 0.69 | 31-03-2023 | no aplica | GD414141 R6_Capabilities for Grid Connection.pdf | Eólica | ERNC | Instalaciones de generación | no aplica | Parque eólico | Antofagasta | Antofagasta | Antofagasta | no aplica | no aplica | no aplica | no aplica | no aplica | no aplica | no aplica | 397860.683 | 7371491.536 | 19K | DE03777-23 | DU-Funcional-SE Llanos del Viento-220-30 kV_Rev3 (14.04..2021).dwg; DU-Funcional-SE Llanos del Viento-220-30 kV_Rev3 (14.04..2021)-Model.pdf
1820 | PMGD PFV TRINIDAD | SPV P4 SPA | SPV P4 SPA | SPV P4 SPA | Marchihue | Solares | CE05G0575 |  | Operativa | no aplica | Alimentador Los Olivos 13,2 kV, S/E La Esperanza | 2.995 | 0.167 | 2.99 | no aplica | 03-06-2021 | CGE | no aplica | Fotovoltaica | ERNC | Pequeños medio de generación distribuida o PMGD | no aplica | Parque fotovoltaico | Libertador General Bernardo O'Higgins | Cardenal Caro | Marchihue | 1 | no aplica | no aplica | no aplica | no aplica | no aplica | no aplica | 264050 | 6197450 | 19H | no aplica | no aplica
1821 | PMGD TER ETERSOL | ENERGÍA MORRO GUAYACÁN SPA | ENERGÍA MORRO GUAYACÁN SPA | ENERGÍA MORRO GUAYACÁN SPA | Quilicura | Termoeléctricas | CE01G0672 |  | Operativa | 2 | Alimentador Palmilla, Subestación Quilicura | 0.73 | 0 | 0.73 | no aplica | 07-03-2021 | Enel Distribución Chile S.A. | no aplica | Termoeléctrica | Convencional | Pequeños medio de generación distribuida o PMGD | Diésel | Motor de combustión interna | Metropolitana de Santiago | Santiago | Quilicura | 1 | no aplica | no aplica | no aplica | no aplica | no aplica | no aplica | 341285 | 6306223 | 19H | no aplica | no aplica
1822 | PMGD TER CHILLAN | ESPINOS S.A. | ESPINOS S.A. | ESPINOS S.A. | Chillán Viejo | Termoeléctricas | CE09G0042 |  | Operativa | 6 | Alimentador Huambalí SE Chillán | 2.9087 | 0.3 | 2.9 | no aplica | 27-01-2021 | CGE | no aplica | Termoeléctrica | Convencional | Pequeños medio de generación distribuida o PMGD | Diésel | Motor de combustión interna | Ñuble | Diguillín | Chillán Viejo | 1 | no aplica | no aplica | no aplica | no aplica | no aplica | no aplica | 752914 | 5942557 | 18H | no aplica | no aplica
1824 | PMGD PFV PARQUE SOLAR LA MURALLA | PARQUE SOLAR LA MURALLA SPA | PARQUE SOLAR LA MURALLA SPA | PARQUE SOLAR LA MURALLA SPA | San Vicente de Tagua Tagua | Solares | CE01G0675 |  | Operativa | no aplica | Alimentador Pencahue, subestación San Vicente de Tagua Tagua | 3 | 0.33 | 2.99 | no aplica | 29-07-2021 | CGE | no aplica | Fotovoltaica | ERNC | Pequeños medio de generación distribuida o PMGD | no aplica | Parque fotovoltaico | Libertador General Bernardo O'Higgins | Cachapoal | San Vicente | 1 | no aplica | no aplica | no aplica | no aplica | no aplica | no aplica | 306054 | 6185768 | 19J | no aplica | no aplica
1825 | PMGD PFV LUMBRERAS | BETEL SPA | BETEL SPA | BETEL SPA | Melipilla | Solares | CE03G0618 |  | Operativa | no aplica | Alimentador Lumbreras / SE El Maiten | 3.01 | 0.33 | 3 | no aplica | 16-01-2021 | CGE | no aplica | Fotovoltaica | ERNC | Pequeños medio de generación distribuida o PMGD | no aplica | Parque fotovoltaico | Metropolitana de Santiago | Melipilla | Melipilla | 1 | no aplica | no aplica | no aplica | no aplica | no aplica | no aplica | 285705 | 6274772 | 19H | no aplica | no aplica
1826 | PFV TAMAYA SOLAR | ENGIE ENERGÍA CHILE S.A. | ENGIE ENERGÍA CHILE S.A. | ENGIE ENERGÍA CHILE S.A. | Tocopilla | Solares | CE17G0216 |  | Operativa | 1 | ID 1956 BA S/E CENTRAL DIESEL TAMAYA 110KV - BP | 115.03 | 1.86 | 112.89 | 0.7665 | 14-01-2022 | no aplica | Pag.102 "ee-en-2021-1874-ra_informe_validacion_pf_tamaya.pdf" TI_20200603_SG3400HV and SG3125HV Series P-Q Diagram_V20_EN.pdf | Fotovoltaica | ERNC | Instalaciones de generación | no aplica | Parque fotovoltaico | Antofagasta | Tocopilla | Tocopilla | 1 | no aplica | no aplica | no aplica | no aplica | no aplica | no aplica | 387378.44 | 7548085.85 | 19K | ee-en-2021-1877-rb_ppyd_pf_tamaya.pdf EE-EN-2021-1877-RB_PPyD_PF_Tamaya_Adjuntos.zip | toc-e-0203-p-eu-0117-03.dwg toc-e-0203-p-eu-0117-03.pdf
1827 | PMGD PFV LINGUE | LINGUE SPA | LINGUE SPA | LINGUE SPA | Casablanca | Solares | CE01G0677 |  | Operativa | no aplica | Alimentador Cooperativa, S/E Casablanca | 3.0076 | 0.25 | 3 | no aplica | 29-01-2021 | Casablanca | no aplica | Fotovoltaica | ERNC | Pequeños medio de generación distribuida o PMGD | no aplica | Parque fotovoltaico | Valparaíso | Valparaíso | Casablanca | 1 | no aplica | no aplica | no aplica | no aplica | no aplica | no aplica | 277419.047 | 6303899.769 | 19H | no aplica | no aplica
1828 | PMGD PFV EL PIUQUEN | PFV EL PIUQUEN SPA | PFV EL PIUQUEN SPA | PFV EL PIUQUEN SPA | Bulnes | Solares | CE01G0678 |  | Operativa | no aplica | ALIMENTADOR LAS BRISAS – SE TRES ESQUINAS | 3.01 | 0.33 | 3 | no aplica | 03-07-2021 | Copelec | no aplica | Fotovoltaica | ERNC | Pequeños medio de generación distribuida o PMGD | no aplica | Parque fotovoltaico | Ñuble | Diguillín | Bulnes | 1 | no aplica | no aplica | no aplica | no aplica | no aplica | no aplica | 747582.925 | 5926621.67 | 18H | no aplica | no aplica
1829 | PMGD PFV LA FORESTA | SOCIEDAD DE ENERGÍAS RENOVABLES LOS LIRIOS SPA | SOCIEDAD DE ENERGÍAS RENOVABLES LOS LIRIOS SPA | SOCIEDAD DE ENERGÍAS RENOVABLES LOS LIRIOS SPA | Hualañé | Solares | CE01G0679 |  | Operativa | no aplica | Alimentador Docamávida, SE Hualañé | 2.75 | 0.4 | 2.739 | no aplica | 05-08-2021 | CGE | no aplica | Fotovoltaica | ERNC | Pequeños medio de generación distribuida o PMGD | no aplica | Parque fotovoltaico | Maule | Curicó | Hualañé | 1 | no aplica | no aplica | no aplica | no aplica | no aplica | no aplica | 244800 | 6127900 | 19H | no aplica | no aplica
1830 | PMGD TER ELECTRICA PINARES LIMITADA | ELÉCTRICA PINARES LIMITADA | ELÉCTRICA PINARES LIMITADA | ELÉCTRICA PINARES LIMITADA | Constitución | Termoeléctricas | CE01G0680 |  | Operativa | 8 | Alimentador Purapel / SE Constitución | 8.6 | 0 | 8.6 | no aplica | 10-02-2021 | CGE | no aplica | Termoeléctrica | Convencional | Pequeños medio de generación distribuida o PMGD | Diésel/GNL | Motor de combustión interna | Maule | Talca | Constitución | 1 | no aplica | no aplica | no aplica | no aplica | no aplica | no aplica | 738242.35 | 6080463.17 | 18 H | no aplica | no aplica
1831 | PMGD PFV LAS MAJADAS | SONNEDIX DON PEDRO SPA | SONNEDIX DON PEDRO SPA | SONNEDIX CHILE INVERSIONES 3 SPA | Monte Patria | Solares | CE01G0681 |  | Operativa | no aplica | Alimentador San Lorenzo, S/E Monte Patria | 9.045 | 0.498 | 9 | no aplica | 28-05-2021 | CGE | no aplica | Fotovoltaica | ERNC | Pequeños medio de generación distribuida o PMGD | no aplica | Parque fotovoltaico | Coquimbo | Limarí | Monte Patria | 1 | no aplica | no aplica | no aplica | no aplica | no aplica | no aplica | 314352 | 6605240 | 19 J | no aplica | no aplica
1832 | PMGD PFV VENTURADA | CARBON FREE CHILE SPA | VENTURADA ENERGÍA SPA | CARBON FREE CHILE SPA | Chillán Viejo | Solares | CE01G0682 |  | Operativa | no aplica | Alimentador Bulnes / SE Chillan | 9.002 | 0.244 | 8.98 | no aplica | 13-02-2021 | COPELEC | no aplica | Fotovoltaica | ERNC | Pequeños medio de generación distribuida o PMGD | no aplica | Parque fotovoltaico | Ñuble | Diguillín | Chillán Viejo | 1 | no aplica | no aplica | no aplica | no aplica | no aplica | no aplica | 755786 | 5937908 | 18 H | no aplica | no aplica
1833 | PMGD PFV VILLA SOLAR | VILLAPRAT SPA | VILLAPRAT SPA | VILLAPRAT SPA | Sagrada Familia | Solares | CE01G0683 |  | Operativa | no aplica | Alimentador Peteroa / SE Villaprat | 2.75 | 0.4 | 2.739 | no aplica | 26-01-2021 | CGE | no aplica | Fotovoltaica | ERNC | Pequeños medio de generación distribuida o PMGD | no aplica | Parque fotovoltaico | Maule | Curicó | Sagrada Familia | 1 | no aplica | no aplica | no aplica | no aplica | no aplica | no aplica | 260800 | 6111800 | 19 H | no aplica | no aplica
1834 | PMGD PFV PARQUE ROMERIA | PARQUE SOLAR EL SAUCE SPA | PARQUE SOLAR EL SAUCE SPA | PARQUE SOLAR EL SAUCE SPA | Romeral | Solares | CE01G0684 |  | Operativa | no aplica | Alimentador Quilvo, subestación Rauquén | 9.01 | 0.11 | 9 | no aplica | 03-10-2022 | CGED | no aplica | Fotovoltaica | ERNC | Pequeños medio de generación distribuida o PMGD | no aplica | Parque fotovoltaico | Maule | Curicó | Romeral | 1 | no aplica | no aplica | no aplica | no aplica | no aplica | no aplica | 311850 | 6126650 | 19H | no aplica | no aplica
1835 | PMGD PFV PARQUE SOLAR MEMBRILLO | FOTOVOLTAICA AVELLANO SPA | FOTOVOLTAICA AVELLANO SPA | FOTOVOLTAICA AVELLANO SPA | Chimbarongo | Solares | CE01G0685 |  | Operativa | no aplica | Alimentador Huemul, SE Chimbarongo | 3 | 0.33 | 2.99 | no aplica | 02-06-2021 | CGE | no aplica | Fotovoltaica | ERNC | Pequeños medio de generación distribuida o PMGD | no aplica | Parque fotovoltaico | Libertador General Bernardo O'Higgins | Colchagua | Chimbarongo | 1 | no aplica | no aplica | no aplica | no aplica | no aplica | no aplica | 317454 | 6148288 | 19H | no aplica | no aplica
1836 | PMGD PFV BERRUECO | CARBON FREE CHILE SPA | BERRUECO ENERGÍA SPA | CARBON FREE CHILE SPA | Chillán Viejo | Solares | CE01G0686 |  | Operativa | no aplica | Alimentador Limarí / SE Chillán | 9.002 | 0.244 | 8.98 | no aplica | 06-02-2021 | CGED | no aplica | Fotovoltaica | ERNC | Pequeños medio de generación distribuida o PMGD | no aplica | Parque fotovoltaico | Ñuble | Diguillín | Chillán Viejo | 1 | no aplica | no aplica | no aplica | no aplica | no aplica | no aplica | 755305 | 5938214 | 18 H | no aplica | no aplica
1837 | PMGD PFV TAMARUGO | LOS LAGOS SPA | BAOBAB ENERGÍAS RENOVABLES SPA | LOS LAGOS SPA | Pozo Almonte | Solares | CE01G0687 |  | Operativa | no aplica | Alimentador Pampino / SE Pozo Almonte | 2.9953 | 1.51 | 2.95 | no aplica | 30-06-2021 | CGE | no aplica | Fotovoltaica | ERNC | Pequeños medio de generación distribuida o PMGD | no aplica | Parque fotovoltaico | Tarapacá | Tamarugal | Pozo Almonte | 1 | no aplica | no aplica | no aplica | no aplica | no aplica | no aplica | 432853 | 7747647 | 19 K | no aplica | no aplica
1838 | PMGD PFV CASABERMEJA | CARBON FREE CHILE SPA | CASA BERMEJA SPA | CARBON FREE CHILE SPA | Curacavi | Solares | CE01G0688 |  | Operativa | no aplica | Alimentador Lolenco / SE Curacavi | 6.8916 | 0.313 | 6.87 | no aplica | 28-01-2021 | CGED | no aplica | Fotovoltaica | ERNC | Pequeños medio de generación distribuida o PMGD | no aplica | Parque fotovoltaico | Metropolitana de Santiago | Melipilla | Curacaví | 1 | no aplica | no aplica | no aplica | no aplica | no aplica | no aplica | 317326 | 6289143 | 19 H | no aplica | no aplica
1839 | PFV VALLE DEL SOL | ENEL GREEN POWER CHILE S.A. | ENEL GREEN POWER CHILE S.A. | ENEL GREEN POWER CHILE S.A. | María Elena | Solares | CE29G0292 |  | Operativa | no aplica | S/E Miraje 220 kV | 153.2356 | 0.00365 | 149.55 | 0 | 17-04-2023 | no aplica | Diagrama PQ Equivalente de la Central.zip | Fotovoltaica | ERNC | Instalaciones de generación | no aplica | Parque fotovoltaico | Antofagasta | Tocopilla | María Elena | 1 | no aplica | no aplica | no aplica | no aplica | no aplica | no aplica | 440392.61 | 7530131.18 | 19K | PENDIENTE PES | Diagrama Unilineal.zip
1840 | PMGD TER CENTRAL QUITRALMAN | CENTRAL EL ATAJO SPA | CENTRAL EL ATAJO SPA | CENTRAL EL ATAJO SPA | Mulchén | Termoeléctricas | CE02G0649 |  | Operativa | 5 | Barra 23 KV Alimentador Picoltue - SE Mulchen | 2.425 | 1.03 | 2.4 | no aplica | 29-01-2021 | no aplica | no aplica | Termoeléctrica | Convencional | Pequeños medio de generación distribuida o PMGD | Diésel | Motor de combustión interna | Biobío | Biobío | Mulchén | 1 | no aplica | no aplica | no aplica | no aplica | no aplica | no aplica | 745121 | 5829941 | 18H | no aplica | no aplica
1841 | PFV WILLKA | ENORCHILE S.A. | INVERSIONES FOTOVOLTAICAS SPA | INVERSIONES FOTOVOLTAICAS SPA | Arica | Solares | CE01G0690 | [OP_MD:ID17967-25] | Operativa | no aplica | ID2324-S/E WILLKA | 98.9702 | 0.98 | 97.9998 | 0.153 | 06-02-2024 | no aplica | EE-ES-2022-1798-RA_PFV Willka_Determinación de curva PQ.pdf | Fotovoltaica | ERNC | Instalaciones de generación | no aplica | Parque fotovoltaico | Arica y Parinacota | Arica | Arica | 1 | no aplica | no aplica | no aplica | no aplica | no aplica | no aplica | 382891.46 | 7954123.05 | 19K | no aplica | RI-4000209-CP-DU-001_R5 - DUF SE Willka 220-33kV.dwg; RI-4000209-CP-DU-001_R5 - DUF SE Willka 220-33kV.pdf; RI-4000209-CP-DU-002_R5 - DUF SE Willka 33kV.dwg; RI-4000209-CP-DU-002_R5 - DUF SE Willka 33kV.pdf
1842 | PMGD PFV SAN CAMILO | ENEL GREEN POWER CHILE S.A. | ENEL GREEN POWER CHILE S.A. | ENEL GREEN POWER CHILE S.A. | Molina | Solares | CE19G0292 |  | Operativa | no aplica | Alimentador Pulmodón, SE Itahué | 3.006 | 0.199 | 3 | no aplica | 09-04-2021 | CGE | no aplica | Fotovoltaica | ERNC | Pequeños medio de generación distribuida o PMGD | no aplica | Parque fotovoltaico | Maule | Curicó | Molina | 1 | no aplica | no aplica | no aplica | no aplica | no aplica | no aplica | 288023 | 6111079 | 19H | no aplica | no aplica
1843 | PMGD PFV DADINCO | ENEL GREEN POWER CHILE S.A. | ENEL GREEN POWER CHILE S.A. | ENEL GREEN POWER CHILE S.A. | San Nicolás | Solares | CE20G0292 |  | Operativa | no aplica | Alimentado Río Ñuble / SE Cocharcas | 3.006 | 0.199 | 3 | no aplica | 02-06-2021 | CGE DISTRIBUCIÓN | no aplica | Fotovoltaica | ERNC | Pequeños medio de generación distribuida o PMGD | no aplica | Parque fotovoltaico | Ñuble | Punilla | San Nicolás | 1 | no aplica | no aplica | no aplica | no aplica | no aplica | no aplica | 760481 | 5953715 | 18H | no aplica | no aplica
1844 | TER ARAUCO MAPA | ARAUCO BIOENERGÍA SPA | CELULOSA ARAUCO Y CONSTITUCIÓN S.A. | ARAUCO BIOENERGÍA SPA | Arauco | Termoeléctricas | CE08L0089 | [CX_EO:NUP1435E2] | Operativa | 2 | S/E PLANTA ARAUCO 220 kV | 244.25 | 40.46 | 145.43 | 18 | 16-09-2025 0:00:00 | no aplica | Arch1 - Diagramas PQ | Termoeléctrica | ERNC | Instalaciones de generación | Biomasa | Termoeléctrica de turbina a vapor | Biobío | Arauco | Arauco | 1 | no aplica | no aplica | no aplica | no aplica | no aplica | no aplica | 658144 | 5881300 | 18H | Arch2 - Curvas de partida | Arch1-A3-5005-768-03-6080-R4
1845 | PE CAMPO LINDO | PARQUE EÓLICO CAMPO LINDO SPA | PARQUE EÓLICO CAMPO LINDO SPA | PARQUE EÓLICO CAMPO LINDO SPA | Los Angeles | Eólicas | CE01G0693 |  | Operativa | 15 | ID 2330 - S/E CAMPO LINDO | 65.71 | 4.21 | 62.945 | 0.4299 | 03-04-2023 | no aplica | Curva de Capacidada PQ PE Campo Lindo | Eólica | ERNC | Instalaciones de generación | no aplica | Parque eólico | Biobío | Biobío | Los Angeles | 1 | no aplica | no aplica | no aplica | no aplica | no aplica | no aplica | 721816.9 | 5857691.8 | 18H | DE02172-23 | Diagrama unilineal.zip
1846 | PMGD PFV KAUFMANN | AES ANDES S.A. | AES ANDES S.A. | AES ANDES S.A. | Lampa | Solares | CE15G0010 |  | Operativa | no aplica | Alimentador La Montaña / SE Batuco | 0.84 | 3.09 | 0.814 | no aplica | 03-07-2021 | ENEL DISTRIBUCIÓN CHILE S.A. | no aplica | Fotovoltaica | ERNC | Pequeños medio de generación distribuida o PMGD | no aplica | Parque fotovoltaico | Metropolitana de Santiago | Chacabuco | Lampa | 1 | no aplica | no aplica | no aplica | no aplica | no aplica | no aplica | 337296 | 6314369 | 19H | no aplica | no aplica
1847 | PMGD PFV CURACAVI | PARQUE FOTOVOLTAICO CURACAVÍ SPA | PARQUE FOTOVOLTAICO CURACAVÍ SPA | TOESCA RENOVABLES SPA | Curacavi | Solares | CE01G0694 | [OP_MD:ID12153-25] | Operativa | no aplica | Alimentador Curacaví / SE Curacaví | 2.7033 | 0.12 | 2.7 | no aplica | 24-06-2021 | CGE | no aplica | Fotovoltaica | ERNC | Pequeños medio de generación distribuida o PMGD | no aplica | Parque fotovoltaico | Metropolitana de Santiago | Melipilla | Curacaví | 1 | no aplica | no aplica | no aplica | no aplica | no aplica | no aplica | 300778 | 6309154 | 19H | no aplica | no aplica
1848 | PMGD PFV EL FLAMENCO | PFV EL FLAMENCO SPA | PFV EL FLAMENCO SPA | PFV EL FLAMENCO SPA | Linares | Solares | CE01G0695 |  | Operativa | no aplica | Alimentador Llanos Blancos / SE Yerbas Buenas | 9.01 | 0.1 | 9 | no aplica | 02-08-2022 | Luz Linares S.A. | no aplica | Fotovoltaica | ERNC | Pequeños medio de generación distribuida o PMGD | no aplica | Parque fotovoltaico | Maule | Linares | Yerbas Buenas | 1 | no aplica | no aplica | no aplica | no aplica | no aplica | no aplica | 272053 | 6048016 | 19H | no aplica | no aplica
1849 | PMGD PFV PARQUE SOLAR ALCALDESA | PARQUE SOLAR ALCALDESA SPA | PARQUE SOLAR ALCALDESA SPA | PARQUE SOLAR ALCALDESA SPA | Quirihue | Solares | CE01G0696 |  | Operativa | no aplica | Alimentador Vegas Verdes / SE Quirihue | 6.01 | 0.16 | 6 | no aplica | 08-01-2023 | CGE | no aplica | Fotovoltaica | ERNC | Pequeños medio de generación distribuida o PMGD | no aplica | Parque fotovoltaico | Ñuble | Itata | Quirihue | 1 | no aplica | no aplica | no aplica | no aplica | no aplica | no aplica | 720163 | 5986382 | 18H | no aplica | no aplica
1850 | PFV ANDES SOLAR II-B | AES ANDES S.A. | ANDES SOLAR II SPA | ANDES SOLAR II SPA | Antofagasta | Solares | CE16G0770 |  | Operativa | 1 | ID 266 (TERCIARIO TR1 DE LA S/E FUTURO) | 135.8345 | 4.495 | 129.7287 | 7.0849 | 17-07-2023 | no aplica | Capability Curve presentation (2).pdf | Fotovoltaica | ERNC | Instalaciones de generación | no aplica | Parque fotovoltaico | Antofagasta | Antofagasta | Antofagasta | 1 | no aplica | no aplica | no aplica | no aplica | no aplica | no aplica | 544169.36 | 7344751.04 | 19J | DE06719-24 (PPyD) | pl.ig.chnch005.at.cp.191_00_du_funcional_220-33_kv ; pl.ig.chnch005.at.cp.192_02_du_funcional_33_kv; 12.5.1 Disposición física
1851 | PFV TENO SOLAR | ENLASA GENERACIÓN CHILE S.A. | ENLASA GENERACIÓN CHILE S.A. | ENLASA GENERACIÓN CHILE S.A. | Teno | Solares | CE05G0041 |  | Operativa – Autodespacho DS88 | 1 | ID266 S/E AGUAS NEGRAS 14.4kV | 7.12 | 2,3% | 6.95 | 2.8 MW | 18-01-2023 | no aplica | SUN2000-185KTL-H1 Output Characteristics Curve - (20191122).pdf | Fotovoltaica | ERNC | Pequeños medio de generación o PMG | no aplica | Parque fotovoltaico | Maule | Curicó | Teno | 1 | no aplica | no aplica | no aplica | no aplica | no aplica | no aplica | 303792.65 | 6139573.14 | 19H | Pendiente | PMG-TES16-4123-X-EL-DWG-037-L1 revF.pdf; PMG-TES16-4123-X-EL-DWG-037-L1 revF.dwg
1852 | PFV MACHICURA | COLBÚN S.A. | COLBÚN S.A. | COLBÚN S.A. | Colbún | Solares | CE24G0004 |  | Operativa – Autodespacho DS88 | 1 | ID 247 Tap PFV Machicura | 9.225 | 2.44 | 9 | 0.0939 | 20-12-2022 | no aplica | Anexo 1. Informe de Carta de Operación PMG Machicura | Fotovoltaica | ERNC | Pequeños medio de generación o PMG | no aplica | Parque fotovoltaico | Maule | Linares | Colbún | 1 | Colbún | no aplica | no aplica | no aplica | no aplica | no aplica | 282914 | 6043363 | 19 Sur | DE00741-23 | Anexo 4 PFMA-ELE-001_Rev D DUF
1853 | PFV CARACAS II | ENFRAGEN CHILE SOLAR SPA | GENERADORA SOL SOLIV SPA | ENFRAGEN CHILE SOLAR SPA | Los Vilos | Solares | CE01G0697 |  | Operativa – Autodespacho DS88 | 3 | ID3038 - BA S/E CENTRAL CHAGUAL BP 23KV | 9.375 | 3.26 | 9.0686 | 0.1723 | 09-08-2023 | no aplica | SG3125HV-30_PF2018_V10 | Fotovoltaica | ERNC | Pequeños medio de generación o PMG | no aplica | Parque fotovoltaico | Coquimbo | Choapa | Los Vilos | 1 | no aplica | no aplica | no aplica | no aplica | no aplica | no aplica | 269905.33 | 6470490.12 | 19J | DE05105-23 | CHL-CARII 047-20 Rev.1_ESP
1854 | HP PUNTA DEL VIENTO | HIDROELÉCTRICA PUNTA DEL VIENTO SPA | HIDROELÉCTRICA PUNTA DEL VIENTO SPA | HIDROELÉCTRICA PUNTA DEL VIENTO SPA | San Fernando | Hidroeléctricas | CE01G0698 |  | Operativa – Autodespacho DS88 | 1 | ID 3532 – BA S/E CENTRAL PUNTA DEL VIENTO 23KV BP1 | 2.999 | 1.167 | 2.964 | 0.16 | 30-08-2022 | no aplica | G1 - Ficha técnica generador | Hidroeléctrica | ERNC | Instalaciones de generación | no aplica | Minihidro de pasada | Libertador General Bernardo O'Higgins | Colchagua | San Fernando | 1 | San Fernando | San Fernando | no aplica | no aplica | no aplica | no aplica | 368296 | 6153169 | 19H | DE00587-23 | Anexo 1 -DU-Funcional-SE Punta del Viento-23 kV.pdf
1855 | PMGD PFV SANTA RITA | TOESCA RENOVABLES SPA | PARQUE FOTOVOLTAICO SANTA RITA SOLAR SPA | TOESCA RENOVABLES SPA | Chillán | Solares | CE01G0699 |  | Operativa | no aplica | Alimentador Cato / SE Cocharcas | 2.7036 | 0.13 | 2.7 | no aplica | 09-04-2021 | COPELEC | no aplica | Fotovoltaica | ERNC | Pequeños medio de generación distribuida o PMGD | no aplica | Parque fotovoltaico | Ñuble | Diguillín | Chillán | 1 | no aplica | no aplica | no aplica | no aplica | no aplica | no aplica | 239648 | 5951577 | 19 H | no aplica | no aplica
1856 | PMGD PFV SDSI | TOESCA RENOVABLES SPA | SANBAR SOLAR SPA | TOESCA RENOVABLES SPA | Los Angeles | Solares | CE01G0700 |  | Operativa | no aplica | Alimentador Delicias / SE Duqueco | 2.608 | 0.31 | 2.6 | no aplica | 25-03-2021 | FRONTEL | no aplica | Fotovoltaica | ERNC | Pequeños medio de generación distribuida o PMGD | no aplica | Parque fotovoltaico | Biobío | Biobío | Los Angeles | 1 | no aplica | no aplica | no aplica | no aplica | no aplica | no aplica | 738027 | 5842130 | 18H | no aplica | no aplica
1857 | PMGD PFV NAHUEN | GR PILO SPA | GR PILO SPA | GR PILO SPA | Melipilla | Solares | CE01G0701 |  | Operativa | no aplica | Alimentador Pabellon / SE Chocalan | 9.158 | 1.725 | 9 | no aplica | 15-04-2021 | CGE | no aplica | Fotovoltaica | ERNC | Pequeños medio de generación distribuida o PMGD | no aplica | Parque fotovoltaico | Metropolitana de Santiago | Melipilla | Melipilla | 1 | no aplica | no aplica | no aplica | no aplica | no aplica | no aplica | 297157 | 6263448 | 19H | no aplica | no aplica
1858 | PMGD PFV PRETTY FIELD | CAMPO LINDO SPA | CAMPO LINDO SPA | CAMPO LINDO SPA | Ovalle | Solares | CE01G0702 |  | Operativa | no aplica | Alimentador Socos / SE Ovalle | 2.8 | 0.714 | 2.78 | no aplica | 15-04-2021 | CGE | no aplica | Fotovoltaica | ERNC | Pequeños medio de generación distribuida o PMGD | no aplica | Parque fotovoltaico | Coquimbo | Limarí | Ovalle | 1 | no aplica | no aplica | no aplica | no aplica | no aplica | no aplica | 279016 | 6601782 | 19 J | no aplica | no aplica
1859 | PMGD PFV PARQUE PENCAHUE ESTE | PARQUE SOLAR PORVENIR SPA | PARQUE SOLAR PORVENIR SPA | PARQUE SOLAR PORVENIR SPA | Pencahue | Solares | CE01G0703 |  | Operativa | no aplica | Alimentador Plaza / SE Piduco | 3 | 0.33 | 2.99 | no aplica | 30-10-2021 | CGE | no aplica | Fotovoltaica | ERNC | Pequeños medio de generación distribuida o PMGD | no aplica | Parque fotovoltaico | Maule | Talca | Pencahue | 1 | no aplica | no aplica | no aplica | no aplica | no aplica | no aplica | 249944 | 6077250 | 19H | no aplica | no aplica
1860 | PMGD PFV PARQUE CURICURA | PARQUE SOLAR AURORA SPA | PARQUE SOLAR AURORA SPA | PARQUE SOLAR AURORA SPA | Romeral | Solares | CE01G0705 |  | Operativa | no aplica | Alimentador Romeral, SE Rauquén | 9.01 | 0.111 | 9 | no aplica | 02-05-2022 | CGE | no aplica | Fotovoltaica | ERNC | Pequeños medio de generación distribuida o PMGD | no aplica | Parque fotovoltaico | Maule | Curicó | Romeral | 1 | no aplica | no aplica | no aplica | no aplica | no aplica | no aplica | 304347 | 6132988 | 19H | no aplica | no aplica
1861 | PMGD PFV PARQUE ALHUE | MEMBRILLO SOLAR SPA | MEMBRILLO SOLAR SPA | MEMBRILLO SOLAR SPA | San Pedro | Solares | CE01G0706 |  | Operativa | no aplica | Alimentador El Membrillo, S/E Santa Rosa | 6.01 | 0.166 | 6 | no aplica | 29-12-2021 | CGE | no aplica | Fotovoltaica | ERNC | Pequeños medio de generación distribuida o PMGD | no aplica | Parque fotovoltaico | Metropolitana de Santiago | Melipilla | Melipilla | 1 | no aplica | no aplica | no aplica | no aplica | no aplica | no aplica | 289357 | 6235622 | 19H | no aplica | no aplica
1862 | PFV DIEGO DE ALMAGRO SUR | COLBÚN S.A. | COLBÚN S.A. | COLBÚN S.A. | Diego de Almagro | Solares | CE25G0004 |  | Operativa | no aplica | ID 2337 – S/E INCA DE ORO | 211.6 | 1.25 | 208.945 | 12.961 | 09-08-2022 | no aplica | 9.- Verificación Carta P-Q | Fotovoltaica | ERNC | Instalaciones de generación | no aplica | Parque fotovoltaico | Atacama | Chañaral | Diego de Almagro | 1 | no aplica | no aplica | no aplica | no aplica | no aplica | no aplica | 403353 | 7058772 | 19J | DE 00589-24 | Anexo+1-DU-Funcional-INCA+DE+ORO-220-33KV-L1L2.dwg
1863 | PMGD PFV LO BOZA | IMELSA ENERGÍA SPA | RIZOMA IC ENERGY SPA | IMELSA ENERGÍA SPA | Pudahuel | Solares | CE01G0707 |  | Operativa | no aplica | Alimentador Parinacota / SE Lo Boza | 0.79681 | 3.615 | 0.768 | no aplica | 28-02-2022 | no aplica | no aplica | Fotovoltaica | ERNC | Pequeños medio de generación distribuida o PMGD | no aplica | Parque fotovoltaico | Metropolitana de Santiago | Santiago | Pudahuel | 1 | no aplica | no aplica | no aplica | no aplica | no aplica | no aplica | 336234 | 6304976 | 19 H | no aplica | no aplica
1864 | PFV COYA | ENGIE ENERGÍA CHILE S.A. | ENGIE ENERGÍA CHILE S.A. | ENGIE ENERGÍA CHILE S.A. | María Elena | Solares | CE14G0216 |  | Operativa | no aplica | ID:2339-S/E PALPANA | 184.8532 | 1.34 | 182.373 | Información se actualizará en etapa E.O. | 24-03-2023 | no aplica | Curva PQ.pdf | Fotovoltaica | ERNC | Instalaciones de generación | no aplica | Parque fotovoltaico | Antofagasta | Tocopilla | María Elena | 1 | no aplica | no aplica | no aplica | no aplica | no aplica | no aplica | 451914.78 | 7539426.97 | 19K | Información se actualizará en etapa E.O. | DU.zip
1865 | PE VIENTOS PATAGONICOS (SM) | VIENTOS PATAGÓNICOS SPA | VIENTOS PATAGÓNICOS SPA | VIENTOS PATAGÓNICOS SPA | Punta Arenas | Eólicas | CE01G0710 |  | Operativa | 3 | Barra Cabo Negro Sistema Mediano de Punta Arenas | no aplica | 0.3 | 10.35 | no aplica | 16-10-2020 | no aplica | Sin información | Eólica | ERNC | Instalaciones de generación | no aplica | Parque eólico | Magallanes y de la Antártica Chilena | Magallanes | Punta Arenas | 1 | Punta Arenas | no aplica | no aplica | no aplica | no aplica | no aplica | 376.863 | 4.132.099 | 19F | PE_Vientos Patagónicos- Parámetros de Partida y Detención | 561834002-6203-402_403_DIAGRAMA UNILINEAL 23kV
1866 | PMGD PFV GR PITAO | GR PITAO SPA | GR PITAO SPA | GR PITAO SPA | Teno | Solares | CE01G0712 |  | Operativa | no aplica | Alimentador El Quelmén / SE Teno | 9.109 | 1.2 | 9 | no aplica | 02-06-2021 | CGE | no aplica | Fotovoltaica | ERNC | Pequeños medio de generación distribuida o PMGD | no aplica | Parque fotovoltaico | Maule | Curicó | Teno | 1 | no aplica | no aplica | no aplica | no aplica | no aplica | no aplica | 304338 | 6143801 | 19H | no aplica | no aplica
1867 | PMGD PFV LLAY LLAY | XUE SOLAR SPA | XUE SOLAR SPA | XUE SOLAR SPA | Llay Llay | Solares | CE02G0673 |  | Operativa | no aplica | Alimentador Porvenir / SE Las Vegas | 9.0078 | 0.087 | 9 | no aplica | 17-04-2021 | Chilquinta | no aplica | Fotovoltaica | ERNC | Pequeños medio de generación distribuida o PMGD | no aplica | Parque fotovoltaico | Valparaíso | San Felipe de Aconcagua | Llaillay | 1 | no aplica | no aplica | no aplica | no aplica | no aplica | no aplica | 316745 | 6363723 | 19H | no aplica | no aplica
1868 | PMGD TER PRP LAS QUEMAS | IMELSA ENERGÍA SPA | GENERSUR SPA | ENERGY PARTNERS SPA | Osorno | Termoeléctricas | CE01G0713 |  | Operativa | 9 | Alimentador Con Con / SE Barro Blanco | 9 | 0 | 9 | no aplica | 05-06-2021 | Sociedad Austral de Electricidad S.A. | no aplica | Termoeléctrica | Convencional | Pequeños medio de generación distribuida o PMGD | Diésel | Motor de combustión interna | Los Lagos | Osorno | Osorno | 1 | no aplica | no aplica | no aplica | no aplica | no aplica | no aplica | 661188 | 5502877 | 18H | no aplica | no aplica
1869 | PMGD PFV LINARES SOLAR | CARBON FREE CHILE SPA | LINARES GENERACIÓN SPA | CARBON FREE CHILE SPA | Linares | Solares | CE01G0714 |  | Operativa | no aplica | Alimentador San Gabriel / | 9.002 | 0.244 | 8.98 | no aplica | 28-05-2021 | CGE Distribución | no aplica | Fotovoltaica | ERNC | Pequeños medio de generación distribuida o PMGD | no aplica | Parque fotovoltaico | Maule | Linares | Linares | 1 | no aplica | no aplica | no aplica | no aplica | no aplica | no aplica | 262841 | 6029130 | 19H | no aplica | no aplica
1870 | PMGD PFV LOS LAGOS | LOS LAGOS SPA | LOS LAGOS SPA | LOS LAGOS SPA | Las Cabras | Solares | CE01G0715 |  | Operativa | no aplica | Alimentador El Carmen / SE Las Cabras | 2.204 | 0.181 | 2.2 | no aplica | 12-06-2021 | CGE | no aplica | Fotovoltaica | ERNC | Pequeños medio de generación distribuida o PMGD | no aplica | Parque fotovoltaico | Libertador General Bernardo O'Higgins | Cachapoal | Las Cabras | 1 | no aplica | no aplica | no aplica | no aplica | no aplica | no aplica | 281128 | 6206916 | 19H | no aplica | no aplica
1871 | PMGD PFV RINCONADA NORTE (SLK 808) | FV RINCONADA SPA | FV RINCONADA SPA | FV RINCONADA SPA | Putaendo | Solares | CE01G0716 |  | Operativa | no aplica | Alimentador Putaendo / SE San Felipe | 3 | 1 | 2.97 | no aplica | 01-05-2021 | Chilquinta | no aplica | Fotovoltaica | ERNC | Pequeños medio de generación distribuida o PMGD | no aplica | Parque fotovoltaico | Valparaíso | San Felipe de Aconcagua | Putaendo | 1 | no aplica | no aplica | no aplica | no aplica | no aplica | no aplica | 341645 | 6385394 | 19H | no aplica | no aplica
1872 | PMGD PFV AVILES | AVILÉS SPA | AVILÉS SPA | AVILÉS SPA | San Pedro | Solares | CE01G0717 |  | Operativa | no aplica | Alimentador El Prado / SE La Manga | 8.32 | 0.24 | 8.3 | no aplica | 23-08-2022 | CGE | no aplica | Fotovoltaica | ERNC | Pequeños medio de generación distribuida o PMGD | no aplica | Parque fotovoltaico | Metropolitana de Santiago | Melipilla | San Pedro | 1 | no aplica | no aplica | no aplica | no aplica | no aplica | no aplica | 271446 | 6243265 | 19 H | no aplica | no aplica
1873 | PMGD PFV PEÑAFLOR SOLAR | CEDARS SOLAR SPA | PETEROA ENERGY SPA | TRALKA SPA | Padre Hurtado | Solares | CE01G0718 |  | Operativa | no aplica | Alimentador Peñaflor / SE Malloco | 9.04 | 0.44 | 9 | no aplica | 09-03-2022 | CGE Distribución | no aplica | Fotovoltaica | ERNC | Pequeños medio de generación distribuida o PMGD | no aplica | Parque fotovoltaico | Metropolitana de Santiago | Talagante | Peñaflor | 1 | no aplica | no aplica | no aplica | no aplica | no aplica | no aplica | 323347 | 6284270 | 19 H | no aplica | no aplica
1874 | PMGD TER CAMPING DIESEL | TACORA ENERGY SPA | TACORA ENERGY SPA | TACORA ENERGY SPA | Talagante | Termoeléctricas | CE02G0398 |  | Operativa | 6 | Alimentador Santa Blanca / SE Isla de Maipo | 3.035 | 1.15 | 3 | no aplica | 03-07-2021 | CGE | no aplica | Termoeléctrica | Convencional | Pequeños medio de generación distribuida o PMGD | Diésel | Motor de combustión interna | Metropolitana de Santiago | Talagante | Talagante | 1 | no aplica | no aplica | no aplica | no aplica | no aplica | no aplica | 320887 | 6268768 | 19H | no aplica | no aplica
1875 | PMGD PFV SALERNO SOLAR | PMGD SALERNO SPA | PMGD SALERNO SPA | PMGD SALERNO SPA | San Pedro | Solares | CE01G0719 |  | Operativa | no aplica | Alimentador ENTEL-Ariztia ; SE Las Arañas | 2.848 | 1.68 | 2.8 | no aplica | 13-01-2022 | CGE | no aplica | Fotovoltaica | ERNC | Pequeños medio de generación distribuida o PMGD | no aplica | Parque fotovoltaico | Metropolitana de Santiago | Melipilla | San Pedro | 1 | no aplica | no aplica | no aplica | no aplica | no aplica | no aplica | 275149 | 6246118 | 19 H | no aplica | no aplica
1876 | PMGD PFV LAS CABRAS | RCL SOLAR SPA | RCL SOLAR SPA | RCL SOLAR SPA | Pichidegua | Solares | CE01G0720 |  | Operativa | no aplica | Alimentador El Carmen / SE Las Cabras | 2.995 | 0.167 | 2.99 | no aplica | 12-06-2021 | CGE | no aplica | Fotovoltaica | ERNC | Pequeños medio de generación distribuida o PMGD | no aplica | Parque fotovoltaico | Libertador General Bernardo O'Higgins | Cachapoal | Pichidegua | 1 | no aplica | no aplica | no aplica | no aplica | no aplica | no aplica | 286479 | 6196755 | 19 H | no aplica | no aplica
1877 | PMGD PFV ESFENA | CVE PROYECTO NUEVE SPA | CVE PROYECTO NUEVE SPA | CVE PROYECTO NUEVE SPA | Petorca | Solares | CE01G0723 |  | Operativa | no aplica | Alimentador Alicahue / SE Cabildo | 6.7425 | 11 | 6 | no aplica | 23-07-2021 | CGE | no aplica | Fotovoltaica | ERNC | Pequeños medio de generación distribuida o PMGD | no aplica | Parque fotovoltaico | Valparaíso | Petorca | Petorca | 1 | no aplica | no aplica | no aplica | no aplica | no aplica | no aplica | 329644 | 6431925 | 19H | no aplica | no aplica
1878 | PMGD PFV VICENTE SOLAR | SOLAR TI DOS SPA | SOLAR TI DOS SPA | SOLAR TI DOS SPA | Pirque | Solares | CE01G0724 |  | Operativa | no aplica | Alimentador San Vicente / SE Pirque | 2.75 | 2 | 2.695 | no aplica | 09-07-2021 | CGE | no aplica | Fotovoltaica | ERNC | Pequeños medio de generación distribuida o PMGD | no aplica | Parque fotovoltaico | Metropolitana de Santiago | Cordillera | Pirque | 1 | no aplica | no aplica | no aplica | no aplica | no aplica | no aplica | 349949 | 6272168 | 19 H | no aplica | no aplica
1879 | PMGD PFV MUTUPIN | CARBON FREE CHILE SPA | MONTEJO ENERGÍA SPA | CARBON FREE CHILE SPA | San Carlos | Solares | CE01G0725 |  | Operativa | no aplica | Alimentador Alico / SE San Carlos | 9.0198 | 0.22 | 9 | no aplica | 08-07-2021 | CGE DISTRIBUCION | no aplica | Fotovoltaica | ERNC | Pequeños medio de generación distribuida o PMGD | no aplica | Parque fotovoltaico | Ñuble | Punilla | San Carlos | 1 | no aplica | no aplica | no aplica | no aplica | no aplica | no aplica | 242328 | 5963952 | 19H | no aplica | no aplica
1880 | PMGD PFV ORION SOLAR | CARBON FREE CHILE SPA | ORION SOLAR SPA | CARBON FREE CHILE SPA | Chillán | Solares | CE01G0726 |  | Operativa | no aplica | Alimentador San Carlos / SE Chillán | 2.992 | 0.4 | 2.98 | no aplica | 09-06-2021 | COPELEC | no aplica | Fotovoltaica | ERNC | Pequeños medio de generación distribuida o PMGD | no aplica | Parque fotovoltaico | Ñuble | Diguillín | Chillán | 1 | no aplica | no aplica | no aplica | no aplica | no aplica | no aplica | 765628 | 5945935 | 18 H | no aplica | no aplica
1885 | PMGD PFV QUETENA | PARQUE SOLAR QUETENA S.A. | PARQUE SOLAR QUETENA S.A. | PARQUE SOLAR QUETENA S.A. | Calama | Solares | CE01G0729 |  | Operativa | no aplica | Alimentador Grecia / SE Calama | 9.06 | 0.66 | 9 | no aplica | 23-09-2021 | COPELEC | no aplica | Fotovoltaica | ERNC | Pequeños medio de generación distribuida o PMGD | no aplica | Parque fotovoltaico | Antofagasta | El Loa | Calama | 1 | no aplica | no aplica | no aplica | no aplica | no aplica | no aplica | 503951.9388 | 7516690.731 | 19 K | no aplica | no aplica
1886 | PMGD PFV HUAPE | FARMDO ENERGY CHILE SPA | FARMDO ENERGY CHILE SPA | FARMDO ENERGY CHILE SPA | Chillán | Solares | CE01G0727 |  | Operativa | no aplica | Alimentador Confluencia / SE Santa Elisa | 2.979 | 0.4 | 2.967 | no aplica | 05-06-2021 | CGE Distribución | no aplica | Fotovoltaica | ERNC | Pequeños medio de generación distribuida o PMGD | no aplica | Parque fotovoltaico | Ñuble | Diguillín | Chillán | 1 | no aplica | no aplica | no aplica | no aplica | no aplica | no aplica | 745793 | 5945131 | 18 H | no aplica | no aplica
1887 | PMGD PFV SANTA ESTER | TOESCA RENOVABLES SPA | IMPULSO SOLAR SAN JOSÉ SPA | TOESCA RENOVABLES SPA | San Carlos | Solares | CE01G0728 |  | Operativa | no aplica | Alimentador Ninquihue / SE Cocharcas | 2.995 | 0.168 | 2.99 | no aplica | 26-06-2021 | COPELEC | no aplica | Fotovoltaica | ERNC | Pequeños medio de generación distribuida o PMGD | no aplica | Parque fotovoltaico | Ñuble | Diguillín | San Carlos | 1 | no aplica | no aplica | no aplica | no aplica | no aplica | no aplica | 232297 | 5957865 | 19 H | no aplica | no aplica
1888 | PMGD PFV PARQUE PANGUILEMO AEROPUERTO | PARQUE SOLAR RETIRO SPA | PARQUE SOLAR RETIRO SPA | PARQUE SOLAR RETIRO SPA | Talca | Solares | CE01G0731 |  | Operativa | no aplica | Alimentador Aeródromo, SE Panguilemo | 5.51 | 0.18 | 5.5 | no aplica | 31-03-2022 | CGE | no aplica | Fotovoltaica | ERNC | Pequeños medio de generación distribuida o PMGD | no aplica | Parque fotovoltaico | Maule | Talca | Talca | 1 | no aplica | no aplica | no aplica | no aplica | no aplica | no aplica | 264445 | 6081116 | 19H | no aplica | no aplica
1889 | PFV ELENA | ENORCHILE S.A. | SOLAR ELENA SPA | SOLAR ELENA SPA | María Elena | Solares | CE01G0732 |  | Operativa | no aplica | ID 2057 S/E Kimal 220 kV | 67.497 | 0.015 | 66.442 | 0.706 | 22-11-2023 | no aplica | Minuta-Diagrama PQ | Fotovoltaica | ERNC | Instalaciones de generación | no aplica | Parque fotovoltaico | Antofagasta | Tocopilla | María Elena | 1 | no aplica | no aplica | no aplica | no aplica | no aplica | no aplica | 448153 | 7550295 | 19K | Partida 0:00:00 / Detención 0:00:00 | PSFV ELENA SET 33-220kV_ESQUEMA UNIFILAR_VCAD2013_REV9
1890 | HP SAN VICTOR (SM) | EMPRESA ELÉCTRICA SAN VÍCTOR SPA | EMPRESA ELÉCTRICA SAN VÍCTOR SPA | EMPRESA ELÉCTRICA SAN VÍCTOR SPA | No Clasificado | Hidroeléctricas | CE01G0733 |  | Operativa | 1 | Alimentador MT 33 KV, Aysén – Mañihales | 3.1 | 3.55 | 2.99 | no aplica | 10-06-2022 | no aplica | Diagrama PQ.pdf | Hidroeléctrica | ERNC | Pequeños medio de generación o PMG | no aplica | Minihidro de pasada | Aysén del General Carlos Ibáñez del Campo | Aysén | Aysén | 1 | Aysén | Aysén | no aplica | no aplica | no aplica | no aplica | 701355.83 | 4976855.59 | 18G | SSMM | Diagrama unilineal Minihidro San Víctor SSMM AYSÉN.rar
1891 | PMGD PFV PARQUE SANTA CRUZ | PARQUE SOLAR LO CHACÓN SPA | PARQUE SOLAR LO CHACÓN SPA | PARQUE SOLAR LO CHACÓN SPA | Santa Cruz | Solares | CE01G0734 |  | Operativa | no aplica | Alimentador Cunaco, S/E Paniahue | 9.01 | 0.11 | 9 | no aplica | 30-11-2022 | CGE | no aplica | Fotovoltaica | ERNC | Pequeños medio de generación distribuida o PMGD | no aplica | Parque fotovoltaico | Libertador General Bernardo O'Higgins | Colchagua | Santa Cruz | 1 | no aplica | no aplica | no aplica | no aplica | no aplica | no aplica | 286547 | 6166212 | 19H | no aplica | no aplica
1892 | PMGD PFV MOYA | SUVAN SOLAR SPA | SUVAN SOLAR SPA | SUVAN SOLAR SPA | Cabrero | Solares | CE01G0735 |  | Operativa | no aplica | Alimentador Cabrero Salto del Laja – Subestación Cabrero | 9.0037 | 0.04 | 9 | no aplica | 30-06-2021 | Sociedad Cooperativa de Consumo de Energía Eléctrica Charrúa Ltda | no aplica | Fotovoltaica | ERNC | Pequeños medio de generación distribuida o PMGD | no aplica | Parque fotovoltaico | Biobío | Biobío | Cabrero | 1 | no aplica | no aplica | no aplica | no aplica | no aplica | no aplica | 735300 | 5894417 | 18 H | no aplica | no aplica
1893 | PMGD PFV CORTIJO | APOLO SOLAR SPA | APOLO SOLAR SPA | APOLO SOLAR SPA | Cabrero | Solares | CE01G0736 |  | Operativa | no aplica | Alimentador Cabrero – Subestación Cabrero | 9.06 | 0.66 | 9 | no aplica | 09-09-2021 | Empresa Eléctrica de la Frontera S.A. | no aplica | Fotovoltaica | ERNC | Pequeños medio de generación distribuida o PMGD | no aplica | Parque fotovoltaico | Biobío | Biobío | Cabrero | 1 | no aplica | no aplica | no aplica | no aplica | no aplica | no aplica | 731712 | 5890695 | 18 H | no aplica | no aplica
1894 | PMGD PFV PEGASUS SOLAR | CARBON FREE CHILE SPA | PEGASUS SOLAR SPA | CARBON FREE CHILE SPA | Coihueco | Solares | CE01G0739 |  | Operativa | no aplica | Alimentador Vicente Mendez / SE Santa Elvira | 2.992 | 0.4 | 2.98 | no aplica | 28-07-2021 | CGE Distribución | no aplica | Fotovoltaica | ERNC | Pequeños medio de generación distribuida o PMGD | no aplica | Parque fotovoltaico | Ñuble | Punilla | Coihueco | 1 | no aplica | no aplica | no aplica | no aplica | no aplica | no aplica | 766146 | 5945908 | 18 H | no aplica | no aplica
1895 | PMGD PFV LOS MOLINOS | LOS MOLINOS SPA | LOS MOLINOS SPA | LOS MOLINOS SPA | Melipilla | Solares | CE01G0738 |  | Operativa | no aplica | Alimentador San José / SE Bollenar | 9.02 | 0.22 | 9 | no aplica | 04-08-2021 | CGE | no aplica | Fotovoltaica | ERNC | Pequeños medio de generación distribuida o PMGD | no aplica | Parque fotovoltaico | Metropolitana de Santiago | Melipilla | Melipilla | 1 | no aplica | no aplica | no aplica | no aplica | no aplica | no aplica | 289800 | 6282970 | 19 H | no aplica | no aplica
1896 | PMGD PFV GR PEUMO | GR CIPRÉS SPA | GR CIPRÉS SPA | GR CIPRÉS SPA | San Vicente de Tagua Tagua | Solares | CE01G0737 |  | Operativa | no aplica | Alimentador Peumo / SE San Vicente de Tagua Tagua | 8.09 | 1.11 | 8 | no aplica | 29-09-2021 | CGE | no aplica | Fotovoltaica | ERNC | Pequeños medio de generación distribuida o PMGD | no aplica | Parque fotovoltaico | Libertador General Bernardo O'Higgins | Cachapoal | San Vicente | 1 | no aplica | no aplica | no aplica | no aplica | no aplica | no aplica | 304335 | 6189673 | 19H | no aplica | no aplica
1897 | PMGD PFV LA PALMA SOLAR | TOESCA RENOVABLES SPA | SANTA ELVIRA ENERGY SPA | TOESCA RENOVABLES SPA | Chillán | Solares | CE01G0740 |  | Operativa | no aplica | Alimentador Almagro / SE Santa Elvira | 9.005 | 0.056 | 9 | no aplica | 24-12-2021 | CGE | no aplica | Fotovoltaica | ERNC | Pequeños medio de generación distribuida o PMGD | no aplica | Parque fotovoltaico | Ñuble | Diguillín | Chillán | 1 | no aplica | no aplica | no aplica | no aplica | no aplica | no aplica | 755236 | 5945987 | 18H | no aplica | no aplica
1898 | PMGD TER DAGOBERTO | EBCO ENERGÍA S.A. | RESPALDO Y POTENCIA SPA | RESPALDO Y POTENCIA SPA | Padre Las Casas | Termoeléctricas | CE06G1041 |  | Operativa | 6 | Alimentador Las Quilas / SE Padre las Casas | 2.8942 | 0.492 | 2.88 | no aplica | 30-09-2021 | CGE Distribución | no aplica | Termoeléctrica | Convencional | Pequeños medio de generación distribuida o PMGD | Diésel | Motor de combustión interna | La Araucanía | Cautín | Padre Las Casas | 1 | no aplica | no aplica | no aplica | no aplica | no aplica | no aplica | 707945 | 5707261 | 18 H | no aplica | no aplica
1899 | PFV CASTILLA | RELIABLE NUEVA ENERGÍA S.A. | SANTA ESTER SOLAR SPA | SANTA ESTER SOLAR SPA | Copiapó | Solares | CE01G0741 | [OP_MD:ID8633-25] | Operativa – Autodespacho DS88 | 5544 | ID564 -S/E Castilla 23 kV | 2.75 | 1.62 | 2.7054 | 0.0138 | 19-12-2022 | no aplica | PQ Total.pdf | Fotovoltaica | ERNC | Pequeños medio de generación o PMG | no aplica | Parque fotovoltaico | Atacama | Copiapó | Copiapó | 1 | no aplica | no aplica | no aplica | no aplica | no aplica | no aplica | 347867 | 6913075 | 19J | DE-00332-24-Carta-Aceptacion-PPyD-PFV-Castilla.pdf | PR_CL_0431_BD_0101_Rev00_ Preliminary PV plant Layout.pdf
1900 | PFV GUANCHOI | ENEL GREEN POWER CHILE S.A. | ENEL GREEN POWER CHILE S.A. | ENEL GREEN POWER CHILE S.A. | Diego de Almagro | Solares | CE30G0292 |  | Operativa | 1 | ID 3596 – BA S/E BELLA MONICA 220 KV BP1 | 366.4688 | 2.69 | 356.6098 | 0.1902 | 26-06-2023 | no aplica | Minuta-Diagrama PQ | Fotovoltaica | ERNC | Instalaciones de generación | no aplica | Parque fotovoltaico | Atacama | Copiapó | Diego de Almagro | 1 | no aplica | no aplica | no aplica | no aplica | no aplica | no aplica | 401215 | 7095179 | 19J | DE 03271-24 | Anexo 1-DU-Funcional-SE BELLA MONICA-220-33kV.zip
1901 | PMGD PFV LOS MAGNOLIOS SOLAR | LITRE SPA | LITRE SPA | LITRE SPA | Casablanca | Solares | CE01G0799 |  | Operativa | no aplica | Alimentador Corpora / SE Casablanca | 2.9976 | 0.25 | 2.99 | no aplica | 02-09-2021 | CASABLANCA | no aplica | Fotovoltaica | ERNC | Pequeños medio de generación distribuida o PMGD | no aplica | Parque fotovoltaico | Valparaíso | Valparaíso | Casablanca | 1 | no aplica | no aplica | no aplica | no aplica | no aplica | no aplica | 273075 | 6302722 | 19H | no aplica | no aplica
1904 | PMGD TER DIESEL CEREZO | BEPATAGONIA GENERACIÓN S.A. | BEPATAGONIA GENERACIÓN S.A. | BEPATAGONIA GENERACIÓN S.A. | Teno | Termoeléctricas | CE07G0721 |  | Operativa | 6 | Alimentador La Laguna / SE Teno | 3 | 0 | 3 | no aplica | 18-08-2021 | Cooperativa Electrica Curico Ltda | no aplica | Termoeléctrica | ERNC | Pequeños medio de generación distribuida o PMGD | Diésel | Motor de combustión interna | Maule | Curicó | Teno | 1 | no aplica | no aplica | no aplica | no aplica | no aplica | no aplica | 312043 | 6133156 | 19H | no aplica | no aplica
1905 | PMGD PFV PARQUE SOLAR MARAMBIO | PARQUE SOLAR COLINA SPA | PARQUE SOLAR COLINA SPA | PARQUE SOLAR COLINA SPA | Melipilla | Solares | CE08G0745 | [OP_MD:ID12799-25. Se modifica punto de conexión]; | Operativa | no aplica | Alimentador PUENTE MARAMBIO / SE CHOCALAN | 2.71 | 0.369 | 2.7 | no aplica | 30-11-2021 | CGE Distribución | no aplica | Fotovoltaica | ERNC | Pequeños medio de generación distribuida o PMGD | no aplica | Parque fotovoltaico | Metropolitana de Santiago | Melipilla | Melipilla | 1 | no aplica | no aplica | no aplica | no aplica | no aplica | no aplica | 292999 | 6261324 | 19H | no aplica | no aplica
1906 | PMGD PFV SANTA LUISA | SANTA LUISA ENERGY SPA | SANTA LUISA ENERGY SPA | TOESCA RENOVABLES SPA | San Carlos | Solares | CE09G0744 |  | Operativa | no aplica | Alimentador San Carlos / SE San Carlos | 2.605 | 0.1935 | 2.6 | no aplica | 31-07-2021 | COPELEC | no aplica | Fotovoltaica | ERNC | Pequeños medio de generación distribuida o PMGD | no aplica | Parque fotovoltaico | Ñuble | Punilla | San Carlos | 1 | no aplica | no aplica | no aplica | no aplica | no aplica | no aplica | 233467 | 5961862 | 19H | no aplica | no aplica
1907 | TER NUEVA ALDEA | ARAUCO BIOENERGÍA SPA | CELULOSA ARAUCO Y CONSTITUCIÓN S.A. | ARAUCO BIOENERGÍA SPA | Ránquil | Termoeléctricas | CE01L0089 |  | Operativa | 2 | S/E Nueva Aldea 66kV | 51 | 0 | 51 | 4 | 01-05-2008 | no aplica | PQ_TER NUEVA ALDEA III U1.png, PQ_TER NUEVA ALDEA U1.png | Termoeléctrica | ERNC | Instalaciones de generación | Biomasa | Termoeléctrica de turbina a vapor | Ñuble | Itata | Ranquil | 1 | Ránquil | Ránquil | no aplica | no aplica | no aplica | no aplica | 725852 | 5939891 | 18H | 0 | Diagrama Unilineal Funcional Planta Nueva Aldea (1 al 3).dwg, Diagrama Unilineal Funcional Planta Nueva Aldea (1).pdf, Diagrama Unilineal Funcional Planta Nueva Aldea (2).pdf, Diagrama Unilineal Funcional Planta Nueva Aldea (3).pdf
1908 | PMGD PFV PARQUE LA TRAVESIA | PARQUE SOLAR TABOLANGO SPA. | PARQUE SOLAR TABOLANGO SPA. | PARQUE SOLAR TABOLANGO SPA. | Copiapó | Solares | CE01G0747 |  | Operativa | no aplica | Alimentador Bramador, S/E Copiapo | 9.01 | 0.111 | 9 | no aplica | 31-03-2022 | CGE | no aplica | Fotovoltaica | ERNC | Pequeños medio de generación distribuida o PMGD | no aplica | Parque fotovoltaico | Atacama | Copiapó | Copiapó | 1 | no aplica | no aplica | no aplica | no aplica | no aplica | no aplica | 365444 | 6963800 | 19H | no aplica | no aplica
1909 | PMGD PFV ERINOME | LUCIANO SOLAR SPA | LUCIANO SOLAR SPA | LUCIANO SOLAR SPA | Talca | Solares | CE01G0748 |  | Operativa | no aplica | Alimentador Arenal, SE Piduco | 2.76 | 0.36 | 2.75 | no aplica | 06-10-2021 | CGE | no aplica | Fotovoltaica | ERNC | Pequeños medio de generación distribuida o PMGD | no aplica | Parque fotovoltaico | Maule | Talca | Talca | 1 | no aplica | no aplica | no aplica | no aplica | no aplica | no aplica | 253931 | 6074912 | 19H | no aplica | no aplica
1910 | PMGD PFV PACHIRA | CARBON FREE CHILE SPA | EL NARANJAL SPA | CARBON FREE CHILE SPA | Linares | Solares | CE01G0749 |  | Operativa | no aplica | Alimentador Barrio Industrial / SE Linares Norte | 9.022 | 0.24 | 9 | no aplica | 08-10-2021 | Luz Linares | no aplica | Fotovoltaica | ERNC | Pequeños medio de generación distribuida o PMGD | no aplica | Parque fotovoltaico | Maule | Linares | Linares | 1 | no aplica | no aplica | no aplica | no aplica | no aplica | no aplica | 262842 | 6028805 | 19H | no aplica | no aplica
1911 | PMGD PFV CONDOR PELVIN | ENERGÍAS RENOVABLES HOLDING S.A. | PARQUE FOTOVOLTAICO PEÑAFLOR SPA | ENERGÍAS RENOVABLES HOLDING S.A. | Peñaflor | Solares | CE01G0750 |  | Operativa | no aplica | Alimentador Loreto / SE Malloco | 3.015 | 0.49 | 3 | no aplica | 18-03-2022 | CGE | no aplica | Fotovoltaica | ERNC | Pequeños medio de generación distribuida o PMGD | no aplica | Parque fotovoltaico | Metropolitana de Santiago | Talagante | Peñaflor | 1 | no aplica | no aplica | no aplica | no aplica | no aplica | no aplica | 321186 | 6278160 | 19H | no aplica | no aplica
1912 | PMGD PFV FLORENCIA SOLAR | ENFRAGEN CHILE SOLAR SPA | GENERADORA SOL SOLIV SPA | ENFRAGEN CHILE SOLAR SPA | Los Vilos | Solares | CE02G0697 |  | Operativa | no aplica | Alimentador Quilimarí / SE Quereo | 9.5 | 5.26 | 9 | no aplica | 09-06-2022 | CGE | no aplica | Fotovoltaica | ERNC | Pequeños medio de generación distribuida o PMGD | no aplica | Parque fotovoltaico | Coquimbo | Choapa | Los Vilos | 1 | no aplica | no aplica | no aplica | no aplica | no aplica | no aplica | 269117 | 6470326 | 19J | no aplica | no aplica
1913 | PFV MESETA DE LOS ANDES | RELIABLE NUEVA ENERGÍA S.A. | TERCERA REGIÓN SOLAR SPA | SONNEDIX COX ENERGY CHILE SPA | Calle Larga | Solares | CE01G0753 |  | Operativa | 22 | ID2358 - S/E MESETA DE LOS ANDES | 152.46 | 2.338 | 148.8953 | 3.59 | 07-12-2023 | no aplica | Curva P-Q y verificación de Articulo 3-9 | Fotovoltaica | ERNC | Instalaciones de generación | no aplica | Parque fotovoltaico | Valparaíso | Los Andes | Los Andes | 1 | no aplica | no aplica | no aplica | no aplica | no aplica | no aplica | 367920 | 6362752 | 19H | no aplica | Meseta SLD CHL-MES-038-20 Rev.1_2021.08.04
1914 | PMGD PFV EL CASTAÑO | EL CASTAÑO SPA | EL CASTAÑO SPA | EL CASTAÑO SPA | Las Cabras | Solares | CE01G0758 |  | Operativa | no aplica | Alimentador La Rosa / SE Las Cabras | 8.603 | 0.035 | 8.6 | no aplica | 03-09-2021 | CGE | no aplica | Fotovoltaica | ERNC | Pequeños medio de generación distribuida o PMGD | no aplica | Parque fotovoltaico | Libertador General Bernardo O'Higgins | Cachapoal | Las Cabras | 1 | no aplica | no aplica | no aplica | no aplica | no aplica | no aplica | 286479 | 6196755 | 19H | no aplica | no aplica
1915 | PMGD PFV SANTA MARGARITA | FOTOVOLTAICA PEUMO SPA | FOTOVOLTAICA PEUMO SPA | FOTOVOLTAICA PEUMO SPA | Peralillo | Solares | CE01G0759 |  | Operativa | no aplica | Alimentador Peralillo / SE Marchigüe | 3.005 | 0.166 | 3 | no aplica | 10-09-2021 | CGE | no aplica | Fotovoltaica | ERNC | Pequeños medio de generación distribuida o PMGD | no aplica | Parque fotovoltaico | Libertador General Bernardo O'Higgins | Colchagua | Peralillo | 1 | no aplica | no aplica | no aplica | no aplica | no aplica | no aplica | 268213 | 6183818 | 19H | no aplica | no aplica
1916 | PMGD PFV GRANATE | ENFRAGEN CHILE SOLAR SPA | GRANATE SPA | ENFRAGEN CHILE SOLAR SPA | Ovalle | Solares | CE01G0760 |  | Operativa | no aplica | Alimentador Quebrada Seca / SE Ovalle | 9.15 | 1.64 | 9 | no aplica | 28-06-2022 | CGE Distribución | no aplica | Fotovoltaica | ERNC | Pequeños medio de generación distribuida o PMGD | no aplica | Parque fotovoltaico | Coquimbo | Limarí | Ovalle | 1 | no aplica | no aplica | no aplica | no aplica | no aplica | no aplica | 283703 | 6613915 | 19J | no aplica | no aplica
1917 | PMGD PFV COLCHAGUA | PARQUE SOLAR LO PRADO SPA | PARQUE SOLAR LO PRADO SPA | TRALKA SPA | Palmilla | Solares | CE01G0763 |  | Operativa | no aplica | Alimentador El Barco / SE Lihueimo | 2.71 | 0.37 | 2.7 | no aplica | 21-05-2023 | CGE | no aplica | Fotovoltaica | ERNC | Pequeños medio de generación distribuida o PMGD | no aplica | Parque fotovoltaico | Libertador General Bernardo O'Higgins | Colchagua | Palmilla | 1 | no aplica | no aplica | no aplica | no aplica | no aplica | no aplica | 276091 | 6177851 | 19H | no aplica | no aplica
1918 | PMGD PFV SAN ANTONIO | CUENCA SOLAR SPA | CUENCA SOLAR SPA | CUENCA SOLAR SPA | Linares | Solares | CE01G0764 |  | Operativa | no aplica | Alimentador Yerbas Buenas / SE Chacahuin | 9.046 | 0.51 | 9 | no aplica | 15-12-2021 | CGE | no aplica | Fotovoltaica | ERNC | Pequeños medio de generación distribuida o PMGD | no aplica | Parque fotovoltaico | Maule | Linares | Linares | 1 | no aplica | no aplica | no aplica | no aplica | no aplica | no aplica | 270778 | 6030005 | 19H | no aplica | no aplica
1919 | PMGD PFV RECOLETA | DIEGO DE ALMAGRO SOLAR 3 S.A. | DIEGO DE ALMAGRO SOLAR 3 S.A. | DIEGO DE ALMAGRO SOLAR 3 S.A. | Ovalle | Solares | CE01G0765 |  | Operativa | no aplica | Alimentador Recoleta / SE Ovalle | 5.519 | 0.7 | 5.48 | no aplica | 29-06-2022 | CGE | no aplica | Fotovoltaica | ERNC | Pequeños medio de generación distribuida o PMGD | no aplica | Parque fotovoltaico | Coquimbo | Limarí | Ovalle | 1 | no aplica | no aplica | no aplica | no aplica | no aplica | no aplica | 295664 | 6622477 | 19J | no aplica | no aplica
1920 | PMGD PFV MELI | MELI SPA | MELI SPA | MELI SPA | Graneros | Solares | CE01G0766 |  | Operativa | no aplica | Alimentador Santa Julia / SE Graneros | 9.02 | 0.22 | 9 | no aplica | 31-08-2022 | CGE | no aplica | Fotovoltaica | ERNC | Pequeños medio de generación distribuida o PMGD | no aplica | Parque fotovoltaico | Libertador General Bernardo O'Higgins | Cachapoal | Graneros | 1 | no aplica | no aplica | no aplica | no aplica | no aplica | no aplica | 337431 | 6230561 | 19H | no aplica | no aplica
1923 | PMGD PFV ASTILLAS | GR CARZA SPA | GR CARZA SPA | GR CARZA SPA | Vallenar | Solares | CE01G0769 |  | Operativa | no aplica | Alimentador Astillas / SE Vallenar | 9.15 | 1.64 | 9 | no aplica | 10-11-2022 | CGE | no aplica | Fotovoltaica | ERNC | Pequeños medio de generación distribuida o PMGD | no aplica | Parque fotovoltaico | Atacama | Huasco | Vallenar | 1 | no aplica | no aplica | no aplica | no aplica | no aplica | no aplica | 316533 | 6840884 | 19H | no aplica | no aplica
1924 | PMGD PFV GUADALUPE | GUADALUPE SOLAR SPA | GUADALUPE SOLAR SPA | GUADALUPE SOLAR SPA | Los Andes | Solares | CE01G0771 |  | Operativa | no aplica | Alimentador San Vicente / SE San Rafael | 6 | 6.67 | 5.6 | no aplica | 05-11-2021 | Chilquinta S.A. | no aplica | Fotovoltaica | ERNC | Pequeños medio de generación distribuida o PMGD | no aplica | Parque fotovoltaico | Valparaíso | Los Andes | Los Andes | 1 | no aplica | no aplica | no aplica | no aplica | no aplica | no aplica | 356652 | 6364753 | 19H | no aplica | no aplica
1925 | PMGD PFV SOLARPARK VILLA ALEMANA | ANUMAR ENERGÍA DEL SOL 1 SPA | ANUMAR ENERGÍA DEL SOL 1 SPA | ANUMAR ENERGÍA DEL SOL 1 SPA | Villa Alemana | Solares | CE01G0772 | [CX_EO:NUP1883] | Operativa | no aplica | ALIMENTADOR PANGAL | 3 | 10 | 2.7 | no aplica | 30-11-2021 | Chilquinta S.A. | no aplica | Fotovoltaica | ERNC | Pequeños medio de generación distribuida o PMGD | no aplica | Parque fotovoltaico | Valparaíso | Marga Marga | Villa Alemana | 1 | no aplica | no aplica | no aplica | no aplica | no aplica | no aplica | 285748 | 6341190 | 19H | no aplica | no aplica
1927 | PMGD PFV SANTA FRANCISCA | CVE PROYECTO DIECISIETE SPA | CVE PROYECTO DIECISIETE SPA | CVE PROYECTO DIECISIETE SPA | Vicuña | Solares | CE01G0775 |  | Operativa | no aplica | Alimentador Rivadavia / SE Vicuña | 6.006 | 0.099 | 6 | no aplica | 23-12-2021 | CGE | no aplica | Fotovoltaica | ERNC | Pequeños medio de generación distribuida o PMGD | no aplica | Parque fotovoltaico | Coquimbo | Elqui | Vicuña | 1 | no aplica | no aplica | no aplica | no aplica | no aplica | no aplica | 344394 | 6678110 | 19J | no aplica | no aplica
1928 | PMGD PFV ESCORIAL DEL VERANO SOLAR | CORCOVADO DE VERANO SPA | CORCOVADO DE VERANO SPA | CORCOVADO DE VERANO SPA | Panquehue | Solares | CE01G0776 |  | Operativa | no aplica | Alimentador Palomar / SE San Felipe | 3.006 | 0.199 | 3 | no aplica | 30-10-2021 | Chilquinta Energía S.A | no aplica | Fotovoltaica | ERNC | Pequeños medio de generación distribuida o PMGD | no aplica | Parque fotovoltaico | Valparaíso | San Felipe de Aconcagua | Panquehue | 1 | no aplica | no aplica | no aplica | no aplica | no aplica | no aplica | 333156 | 6375932 | 19H | no aplica | no aplica
1929 | PMG PFV SOLAR PALERMO | ENORCHILE S.A. | GPG GENERACIÓN DISTRIBUIDA SPA | GPG GENERACIÓN DISTRIBUIDA SPA | San Pedro | Solares | CE03G0808 | CX_EO:NUP2993 | Operativa – Autodespacho DS88 | 3 | BA: ID575 - BA S/E EL PEUMO 66KV B2 | 9 | 0.213 | 8.98 | 0 | 29-01-2025 0:00:00 | no aplica | Curva de Capacidada PQ Palermo | Fotovoltaica | ERNC | Pequeños medio de generación o PMG | no aplica | Parque fotovoltaico | Metropolitana de Santiago | Melipilla | San Pedro | 1 | no aplica | no aplica | no aplica | no aplica | no aplica | no aplica | 278309.81 | 6235577.05 | 19H | Parámetros de partida y detención.zip | Anexo 1_Diagrama unilineal, señalando capacidad nominal de equipos primarios
1930 | PMGD PFV PARQUE SOLAR NANCAGUA | PARQUE SOLAR LA MURALLA II SPA | PARQUE SOLAR LA MURALLA II SPA | TRALKA SPA | Nancagua | Solares | CE01G0777 |  | Operativa | no aplica | Alimentador Nancagua / SE Nancagua | 6.01 | 0.16 | 6 | no aplica | 26-02-2023 | CGE | no aplica | Fotovoltaica | ERNC | Pequeños medio de generación distribuida o PMGD | no aplica | Parque fotovoltaico | Libertador General Bernardo O'Higgins | Colchagua | Nancagua | 1 | no aplica | no aplica | no aplica | no aplica | no aplica | no aplica | 295694 | 6161866 | 19H | no aplica | no aplica
1931 | PMGD PFV LOS TAURETES | CVE PROYECTO OCHO SPA | CVE PROYECTO OCHO SPA | CVE PROYECTO OCHO SPA | Colina | Solares | CE02G0778 |  | Operativa | no aplica | Alimentador Huechun / SE El Manzano (Enel Distribucion) | 2.9105 | 0.36 | 2.9 | no aplica | 08-03-2023 | Enel Distribución | no aplica | Fotovoltaica | ERNC | Pequeños medio de generación distribuida o PMGD | no aplica | Parque fotovoltaico | Metropolitana de Santiago | Chacabuco | Colina | 1 | no aplica | no aplica | no aplica | no aplica | no aplica | no aplica | 341340 | 6344368 | 19H | no aplica | no aplica
1932 | PMGD PFV LAS CATITAS | PFV LAS CATITAS SPA | PFV LAS CATITAS SPA | PFV LAS CATITAS SPA | Linares | Solares | CE01G0779 |  | Operativa | no aplica | Alimentador Presidente Ibañez / SE Chacahuín | 9.02 | 0.22 | 9 | no aplica | 08-06-2022 | CGE | no aplica | Fotovoltaica | ERNC | Pequeños medio de generación distribuida o PMGD | no aplica | Parque fotovoltaico | Libertador General Bernardo O'Higgins | Linares | Linares | 1 | no aplica | no aplica | no aplica | no aplica | no aplica | no aplica | 262239 | 6034743 | 19H | no aplica | no aplica
1933 | PMGD PFV EL ZORZAL | PFV EL ZORZAL SPA | PFV EL ZORZAL SPA | PFV EL ZORZAL SPA | San Rafael | Solares | CE01G0781 |  | Operativa | no aplica | Alimentador Los Robles / SE Los Maquis (CGE) | 3.05 | 1.64 | 3 | no aplica | 20-05-2022 | CGE | no aplica | Fotovoltaica | ERNC | Pequeños medio de generación distribuida o PMGD | no aplica | Parque fotovoltaico | Maule | Talca | San Rafael | 1 | no aplica | no aplica | no aplica | no aplica | no aplica | no aplica | 270127 | 6090779 | 19H | no aplica | no aplica
1934 | PMGD PFV TARANTO | SONNEDIX METRO EXPANSION SPA | SONNEDIX TARANTO SPA | SONNEDIX METRO EXPANSION SPA | Casablanca | Solares | CE01G0782 | MOD CC: ID 9743-24 | Operativa | no aplica | Alimentador Casablanca / SE Casablanca | 9.005 | 0.055 | 9 | no aplica | 12-01-2022 | Emelca | no aplica | Fotovoltaica | ERNC | Pequeños medio de generación distribuida o PMGD | no aplica | Parque fotovoltaico | Valparaíso | Valparaíso | Casablanca | 1 | no aplica | no aplica | no aplica | no aplica | no aplica | no aplica | 274966 | 6304312 | 19H | no aplica | no aplica
1935 | PMGD PFV PUELCHE SOLAR | EMOAC SPA | PUELCHE FLUX SPHERA SPA | EMOAC SPA | Los Angeles | Solares | CE01G0783 |  | Operativa | no aplica | Alimentador Licura / SE Duqueco | 2.615 | 0.57 | 2.6 | no aplica | 20-01-2022 | CGE Distribución | no aplica | Fotovoltaica | ERNC | Pequeños medio de generación distribuida o PMGD | no aplica | Parque fotovoltaico | Biobío | Biobío | Los Angeles | 1 | no aplica | no aplica | no aplica | no aplica | no aplica | no aplica | 736366 | 5843863 | 18H | no aplica | no aplica
1936 | PMGD PFV NAZARINO DEL VERANO SOLAR | SOCOMPA DE VERANO SPA | SOCOMPA DE VERANO SPA | SOCOMPA DE VERANO SPA | El Monte | Solares | CE01G0784 |  | Operativa | no aplica | Alimentador Nazarino / SE El Paico | 3.006 | 0.199 | 3 | no aplica | 29-12-2021 | CGE Distribución | no aplica | Fotovoltaica | ERNC | Pequeños medio de generación distribuida o PMGD | no aplica | Parque fotovoltaico | Metropolitana de Santiago | Talagante | El Monte | 1 | no aplica | no aplica | no aplica | no aplica | no aplica | no aplica | 309002 | 6267751 | 19H | no aplica | no aplica
1937 | PMGD TER GENERADORA LAGUNITAS | ENERGY PARTNERS SPA | EMPRESA ELÉCTRICA LAGUNITAS SPA | ENERGY PARTNERS SPA | Puerto Montt | Termoeléctricas | CE01G0785 | OP_MO:ID12849-24 | Operativa | 1 | Alimetnador El Tepual / SE Melipulli | 2.545 | 1.76 | 2.5 | no aplica | 09-05-2022 | Sociedad Austral de Electricidad S.A. | no aplica | Termoeléctrica | Convencional | Pequeños medio de generación distribuida o PMGD | Diesel | Motor de combustión interna | Los Lagos | Llanquihue | Puerto Montt | 1 | no aplica | no aplica | no aplica | no aplica | no aplica | no aplica | 666449 | 5409045 | 18G | no aplica | no aplica
1938 | PMGD PFV FARAMALLA | PARQUE FOTOVOLTAICO FARAMALLA SPA | PARQUE FOTOVOLTAICO FARAMALLA SPA | PARQUE FOTOVOLTAICO FARAMALLA SPA | Alhue | Solares | CE01G0786 |  | Operativa | no aplica | Alimentador Minera Florida / SE Alhue | 3.05 | 1.64 | 3 | no aplica | 11-03-2022 | CGE Distribución | 11-03-2022 | Fotovoltaica | ERNC | Pequeños medio de generación distribuida o PMGD | no aplica | Parque fotovoltaico | Metropolitana de Santiago | Melipilla | Alhué | 1 | no aplica | no aplica | no aplica | no aplica | no aplica | no aplica | 308927 | 6231116 | 19H | no aplica | no aplica
1939 | PMGD PFV LOS TORDOS | PFV LOS TORDOS SPA | PFV LOS TORDOS SPA | PFV LOS TORDOS SPA | Talca | Solares | CE01G0787 |  | Operativa | no aplica | Alimentador San Clemente / SE San Miguel | 5.01 | 0.19 | 5 | no aplica | 13-04-2022 | CGE Distribución | no aplica | Fotovoltaica | ERNC | Pequeños medio de generación distribuida o PMGD | no aplica | Parque fotovoltaico | Maule | Talca | Talca | 1 | no aplica | no aplica | no aplica | no aplica | no aplica | no aplica | 265808 | 6070737 | 19H | no aplica | no aplica
1940 | PMGD PFV LOICA | LOICA SPA | LOICA SPA | LOICA SPA | San Javier | Solares | CE01G0788 |  | Operativa | 1 | Alimentador Los Naranjos / SE Nirvilo | 3.01 | 0.33 | 3 | no aplica | 16-08-2022 | CGE | no aplica | Fotovoltaica | ERNC | Pequeños medio de generación distribuida o PMGD | no aplica | Parque fotovoltaico | Maule | Linares | San Javier | 1 | no aplica | no aplica | no aplica | no aplica | no aplica | no aplica | 247478 | 6055492 | 19H | no aplica | no aplica
1941 | PMGD PFV PARQUE SOLAR EL PALQUI | FÉNIX SOLAR SPA | FÉNIX SOLAR SPA | FÉNIX SOLAR SPA | Monte Patria | Solares | CE01G0789 |  | Operativa | 1 | Alimentador El Palqui / SE Monte Patria | 2.8003 | 0.01 | 2.8 | no aplica | 29-09-2024 | CGE | no aplica | Fotovoltaica | ERNC | Pequeños medio de generación distribuida o PMGD | no aplica | Parque fotovoltaico | Coquimbo | Limarí | Monte Patria | 1 | no aplica | no aplica | no aplica | no aplica | no aplica | no aplica | 311719 | 6597958 | 19H | no aplica | no aplica
1942 | PMGD PFV ICB | FARO CORONA SPA | ICB INMOBILIARIA S.A. | FARO CORONA SPA | Quilicura | Solares | CE01G0790 |  | Operativa | 1 | Alimentador Maulén / SE Chacabuco | 0.39 | 23.07 | 0.3 | no aplica | 13-06-2022 | Enel Distribución | no aplica | Fotovoltaica | ERNC | Pequeños medio de generación distribuida o PMGD | no aplica | Parque fotovoltaico | Metropolitana de Santiago | Santiago | Quilicura | 1 | no aplica | no aplica | no aplica | no aplica | no aplica | no aplica | 341942 | 6309279 | 19H | no aplica | no aplica
1943 | PMGD PFV ANAKENA | ENFRAGEN CHILE SOLAR SPA | ANAKENA SPA | ENFRAGEN CHILE SOLAR SPA | Ovalle | Solares | CE01G0791 |  | Operativa | no aplica | Alimentador Sotaqui / SE Ovalle | 9.35 | 3.74 | 9 | no aplica | 10-05-2022 | CGE Distribución | no aplica | Fotovoltaica | ERNC | Pequeños medio de generación distribuida o PMGD | no aplica | Parque fotovoltaico | Coquimbo | Limarí | Ovalle | 1 | no aplica | no aplica | no aplica | no aplica | no aplica | no aplica | 294387 | 6610382 | 19J | no aplica | no aplica
1944 | PMGD TER AGGREKO 01 | AGGREKO CHILE LIMITADA | AGGREKO CHILE LIMITADA | AGGREKO CHILE LIMITADA | Quilicura | Termoeléctricas | CE01G0792 |  | Operativa | 3 | Alimentador Libertadores / SE Chacabuco | 3.009 | 0.3 | 3 | no aplica | 28-02-2022 | Enel Distribución Chile S.A. | no aplica | Termoeléctrica | Convencional | Pequeños medio de generación distribuida o PMGD | Diesel | Motor de combustión interna | Metropolitana de Santiago | Santiago | Quilicura | 1 | no aplica | no aplica | no aplica | no aplica | no aplica | no aplica | 341228 | 6310320 | 19H | no aplica | no aplica
1945 | PMGD PFV PASTRAN | ENFRAGEN CHILE SOLAR SPA | PASTRAN SPA | ENFRAGEN CHILE SOLAR SPA | Ovalle | Solares | CE01G0793 |  | Operativa | no aplica | Alimentador Hospital / SE Ovalle | 9.15 | 1.64 | 9 | no aplica | 08-06-2022 | CGE Distribución | no aplica | Fotovoltaica | ERNC | Pequeños medio de generación distribuida o PMGD | no aplica | Parque fotovoltaico | Coquimbo | Limarí | Ovalle | 1 | no aplica | no aplica | no aplica | no aplica | no aplica | no aplica | 294908 | 6608965 | 19J | no aplica | no aplica
1946 | PMGD PFV SUNHUNTER | ENFRAGEN CHILE SOLAR SPA | SUNHUNTER SPA | ENFRAGEN CHILE SOLAR SPA | Ovalle | Solares | CE01G0794 |  | Operativa | no aplica | Alimentador Delta / SE Ovalle | 9.15 | 1.64 | 9 | no aplica | 10-08-2022 | CGE Distribución | no aplica | Fotovoltaica | ERNC | Pequeños medio de generación distribuida o PMGD | no aplica | Parque fotovoltaico | Coquimbo | Limarí | Ovalle | 1 | no aplica | no aplica | no aplica | no aplica | no aplica | no aplica | 287054 | 6618762 | 19J | no aplica | no aplica
1947 | PMGD PFV HUAQUELON | NUEVA GALES SPA | NUEVA GALES SPA | ENFRAGEN CHILE SOLAR SPA | Punitaqui | Solares | CE01G0795 |  | Operativa | no aplica | Alimentador Huaquelón / SE Punitaqui | 9.15 | 1.64 | 9 | no aplica | 16-12-2022 | CGE Distribución | no aplica | Fotovoltaica | ERNC | Pequeños medio de generación distribuida o PMGD | no aplica | Parque fotovoltaico | Atacama | Limarí | Punitaqui | 1 | no aplica | no aplica | no aplica | no aplica | no aplica | no aplica | 285369 | 6587214 | 19J | no aplica | no aplica
1948 | PMGD PFV TAMARAMA | TAMARAMA SPA | TAMARAMA SPA | ENFRAGEN CHILE SOLAR SPA | Vallenar | Solares | CE01G0796 | [CX_EO:NUP2766] | Operativa | no aplica | ALIMENTADOR VALLENAR SUR / TORREBLANCA | 9.15 | 1.64 | 9 | no aplica | 03-02-2023 | CGE Distribución | no aplica | Fotovoltaica | ERNC | Pequeños medio de generación distribuida o PMGD | no aplica | Parque fotovoltaico | Coquimbo | Huasco | Vallenar | 1 | no aplica | no aplica | no aplica | no aplica | no aplica | no aplica | 325127.91 | 6834878.11 | 19J | no aplica | no aplica
1949 | PMGD PFV GABRIELA | ENFRAGEN CHILE SOLAR SPA | BRONTE SPA | ENFRAGEN CHILE SOLAR SPA | Vicuña | Solares | CE01G0797 |  | Operativa | no aplica | Alimentador Gabriela Mistral / SE Vicuña | 9.15 | 1.64 | 9 | no aplica | 08-11-2022 | CGE Distribución | no aplica | Fotovoltaica | ERNC | Pequeños medio de generación distribuida o PMGD | no aplica | Parque fotovoltaico | Coquimbo | Elqui | Vicuña | 1 | no aplica | no aplica | no aplica | no aplica | no aplica | no aplica | 336327 | 6681655 | 19J | no aplica | no aplica
1950 | PMGD PFV DON ENRIQUE | ENFRAGEN CHILE SOLAR SPA | DON ENRIQUE SPA | ENFRAGEN CHILE SOLAR SPA | Punitaqui | Solares | CE01G0798 |  | Operativa | no aplica | Alimentador El Hinojo / SE Punitaqui | 9.15 | 1.64 | 9 | no aplica | 24-08-2022 | CGE Distribución | no aplica | Fotovoltaica | ERNC | Pequeños medio de generación distribuida o PMGD | no aplica | Parque fotovoltaico | Coquimbo | Limarí | Punitaqui | 1 | no aplica | no aplica | no aplica | no aplica | no aplica | no aplica | 281466 | 6589150 | 19J | no aplica | no aplica
1951 | PMGD PFV MITCHI | GR RUIL SPA | GR RUIL SPA | GR RUIL SPA | Antofagasta | Solares | CE01G0800 |  | Operativa | no aplica | Alimentador Pueblo Baquedano / SE Mantos Blancos | 9.13 | 1.42 | 9 | no aplica | 04-05-2022 | CGE Distribución | no aplica | Fotovoltaica | ERNC | Pequeños medio de generación distribuida o PMGD | no aplica | Parque fotovoltaico | Antofagasta | Antofagasta | Antofagasta | 1 | no aplica | no aplica | no aplica | no aplica | no aplica | no aplica | 396984 | 7407369 | 19H | no aplica | no aplica
1952 | PMGD PFV PARQUE VALPARAISO | PARQUE SOLAR LA ROSA SPA | PARQUE SOLAR LA ROSA SPA | TRALKA SPA | Llay Llay | Solares | CE01G0801 |  | Operativa | no aplica | Alimentador Llay Llay / SE Las Vegas | 6.01 | 0.17 | 6 | no aplica | 04-05-2022 | Chilquinta | no aplica | Fotovoltaica | ERNC | Pequeños medio de generación distribuida o PMGD | no aplica | Parque fotovoltaico | Valparaíso | San Felipe de Aconcagua | Llaillay | 1 | no aplica | no aplica | no aplica | no aplica | no aplica | no aplica | 312839 | 6364945 | 19H | no aplica | no aplica
1953 | PMGD PFV PARQUE PVP ITIHUE | PARQUE SOLAR ITIHUE SPA | PARQUE SOLAR ITIHUE SPA | PARQUE SOLAR ITIHUE SPA | San Carlos | Solares | CE01G0802 |  | Operativa | no aplica | Alimentador Monte Blanco / SE San Carlos | 9.01 | 0.11 | 9 | no aplica | 28-07-2023 | CGE Distribución | no aplica | Fotovoltaica | ERNC | Pequeños medio de generación distribuida o PMGD | no aplica | Parque fotovoltaico | Ñuble | Punilla | San Carlos | 1 | no aplica | no aplica | no aplica | no aplica | no aplica | no aplica | 236671 | 5962209 | 19H | no aplica | no aplica
1954 | PMGD PFV EL MONTE | CALLAQUI DE VERANO SPA | CALLAQUI DE VERANO SPA | CALLAQUI DE VERANO SPA | El Monte | Solares | CE01G0803 |  | Operativa | no aplica | Alimentador Santa Cecilia / SE El Monte | 3.006 | 0.2 | 3 | no aplica | 04-02-2022 | CGE Distribución | no aplica | Fotovoltaica | ERNC | Pequeños medio de generación distribuida o PMGD | no aplica | Parque fotovoltaico | Metropolitana de Santiago | Talagante | El Monte | 1 | no aplica | no aplica | no aplica | no aplica | no aplica | no aplica | 313595.08 | 6272548.21 | 19H | no aplica | no aplica
1955 | PMGD PFV REXNER | ENERGÍA FIRST SPA | ENERGÍA FIRST SPA | ENERGÍA FIRST SPA | Calle Larga | Solares | CE01G0804 |  | Operativa | no aplica | Alimentador Centenario / SE San Rafael | 3.006 | 0.2 | 3 | no aplica | 23-12-2021 | Chilquinta | no aplica | Fotovoltaica | ERNC | Pequeños medio de generación distribuida o PMGD | no aplica | Parque fotovoltaico | Valparaíso | Los Andes | Calle Larga | 1 | no aplica | no aplica | no aplica | no aplica | no aplica | no aplica | 356817 | 6360073 | 19H | no aplica | no aplica
1957 | PMGD PFV PLAYERON | PLAYERO SPA | PLAYERO SPA | PLAYERO SPA | Chanco | Solares | CE03G0629 |  | Operativa | no aplica | Alimentador Los Ruiles / SE La Vega | 3.05 | 1.64 | 3 | no aplica | 02-06-2022 | CGE Distribución | no aplica | Fotovoltaica | ERNC | Pequeños medio de generación distribuida o PMGD | no aplica | Parque fotovoltaico | Maule | Cauquenes | Chanco | 1 | no aplica | no aplica | no aplica | no aplica | no aplica | no aplica | 730117 | 6026836 | 18H | no aplica | no aplica
1958 | PMGD PFV LAS TORTOLAS DEL VERANO | CALBUCO DE VERANO SPA | CALBUCO DE VERANO SPA | CALBUCO DE VERANO SPA | Calle Larga | Solares | CE01G0805 |  | Operativa | no aplica | Alimentador Centenario / SE San Rafael | 3.006 | 0.2 | 3 | no aplica | 19-01-2022 | Chilquinta | no aplica | Fotovoltaica | ERNC | Pequeños medio de generación distribuida o PMGD | no aplica | Parque fotovoltaico | Valparaíso | Los Andes | Calle Larga | 1 | no aplica | no aplica | no aplica | no aplica | no aplica | no aplica | 357154 | 6360637 | 19H | no aplica | no aplica
1960 | PMGD PFV FARDELA NEGRA | FARDELA NEGRA SPA | FARDELA NEGRA SPA | PFV EL CUERVO SPA | Algarrobo | Solares | CE01G0806 |  | Operativa | no aplica | Alimentador San Jerónimo / SE San Jerónimo | 3.0045 | 0.15 | 3 | no aplica | 28-01-2022 | Litoral | no aplica | Fotovoltaica | ERNC | Pequeños medio de generación distribuida o PMGD | no aplica | Parque fotovoltaico | Valparaíso | San Antonio | Algarrobo | 1 | no aplica | no aplica | no aplica | no aplica | no aplica | no aplica | 257602 | 6305531 | 19H | no aplica | no aplica
1961 | PMGD TER CENTRAL DE RESPALDO EGIDO | TACORA ENERGY SPA | TACORA ENERGY SPA | TACORA ENERGY SPA | Valparaíso | Termoeléctricas | CE03G0398 |  | Operativa | 1 | Alimentador Placilla / SE Los Placeres | 3.035 | 1.15 | 3 | no aplica | 29-04-2022 | Chilquinta | no aplica | Termoeléctrica | Convencional | Pequeños medio de generación distribuida o PMGD | Diésel | Motor de combustión interna | Valparaíso | Valparaíso | Valparaíso | 1 | no aplica | no aplica | no aplica | no aplica | no aplica | no aplica | 258261 | 6335401 | 19H | no aplica | no aplica
1962 | PMGD TER CENTRAL DE RESPALDO TIGRE | TACORA ENERGY SPA | TACORA ENERGY SPA | TACORA ENERGY SPA | Talagante | Termoeléctricas | CE04G0398 |  | Operativa | 1 | Alimentador Santa Blanca / SE Isla de Maipo | 3.035 | 1.15 | 3 | no aplica | 06-02-2023 | CGE Distribucion | no aplica | Termoeléctrica | Convencional | Pequeños medio de generación distribuida o PMGD | Diésel | Motor de combustión interna | Metropolitana de Santiago | Talagante | Talagante | 1 | no aplica | no aplica | no aplica | no aplica | no aplica | no aplica | 320887 | 6268768 | 19H | no aplica | no aplica
1963 | PMGD PFV SAN CARLOS SOLAR | TOESCA RENOVABLES SPA | SAN CARLOS SOLAR SPA | TOESCA RENOVABLES SPA | San Carlos | Solares | CE01G0810 |  | Operativa | no aplica | Alimentador San Carlos / SE San Carlos | 2.6089 | 0.342 | 2.6 | no aplica | 23-02-2022 | COPELEC | no aplica | Fotovoltaica | ERNC | Pequeños medio de generación distribuida o PMGD | no aplica | Parque fotovoltaico | Ñuble | Punilla | San Carlos | 1 | no aplica | no aplica | no aplica | no aplica | no aplica | no aplica | 236410 | 5967617 | 19H | no aplica | no aplica
1964 | PMGD PFV ENCINO | ENERGÍA RENOVABLE ENCINO SPA | ENERGÍA RENOVABLE ENCINO SPA | ENERGÍA RENOVABLE ENCINO SPA | Requínoa | Solares | CE01G0811 |  | Operativa | no aplica | Alimentador San Isidro / SE Chumaquito | 1.91 | 0.52 | 1.9 | no aplica | 22-03-2022 | CGE Distribucion | no aplica | Fotovoltaica | ERNC | Pequeños medio de generación distribuida o PMGD | no aplica | Parque fotovoltaico | Libertador General Bernardo O'Higgins | Cachapoal | Requínoa | 1 | no aplica | no aplica | no aplica | no aplica | no aplica | no aplica | 339355 | 6205185 | 19H | no aplica | no aplica
1965 | PMGD PFV PIDUCO | ENEL GREEN POWER CHILE S.A. | ENEL GREEN POWER CHILE S.A. | ENEL GREEN POWER CHILE S.A. | Pencahue | Solares | CE21G0292 |  | Operativa | no aplica | Alimentador Plaza / SE Piduco | 3.006 | 0.2 | 3 | no aplica | 19-08-2022 | CGE Distribución | no aplica | Fotovoltaica | ERNC | Pequeños medio de generación distribuida o PMGD | no aplica | Parque fotovoltaico | Maule | Talca | Pencahue | 1 | no aplica | no aplica | no aplica | no aplica | no aplica | no aplica | 254003 | 6076407 | 19H | no aplica | no aplica
1966 | PMGD PFV FULGOR | PARQUE FULGOR SPA | PARQUE FULGOR SPA | PARQUE FULGOR SPA | Negrete | Solares | CE01G0812 |  | Operativa | no aplica | Alimentado Renaico / SE Negrete | 2.66 | 0.767 | 2.64 | no aplica | 29-04-2022 | Grupo Saesa - Frontel | no aplica | Fotovoltaica | ERNC | Pequeños medio de generación distribuida o PMGD | no aplica | Parque fotovoltaico | Biobío | Biobío | Negrete | 1 | no aplica | no aplica | no aplica | no aplica | no aplica | no aplica | 709882 | 5829398 | 18H | no aplica | no aplica
1967 | PMGD PFV GABARDO DEL VERANO SOLAR | SALADO ENERGY SPA | SALADO ENERGY SPA | SALADO ENERGY SPA | Paine | Solares | CE01G0813 |  | Operativa | no aplica | Alimentador Paine / SE Fátima | 6.0145 | 0.24 | 6 | no aplica | 01-03-2022 | CGE Distribución | no aplica | Fotovoltaica | ERNC | Pequeños medio de generación distribuida o PMGD | no aplica | Parque fotovoltaico | Metropolitana de Santiago | Maipo | Paine | 1 | no aplica | no aplica | no aplica | no aplica | no aplica | no aplica | 351407 | 6256171 | 19H | no aplica | no aplica
1968 | PMGD PFV GUARANA | SOLAR TI DIECISÉIS SPA | SOLAR TI DIECISÉIS SPA | SOLAR TI DIECISÉIS SPA | Litueche | Solares | CE01G0814 |  | Operativa | no aplica | Alimentador Los Quillales / SE Quelentaro | 1.109 | 0.81 | 1.1 | no aplica | 10-03-2022 | CGE Distribución | no aplica | Fotovoltaica | ERNC | Pequeños medio de generación distribuida o PMGD | no aplica | Parque fotovoltaico | Libertador General Bernardo O'Higgins | Cardenal Caro | Litueche | 1 | no aplica | no aplica | no aplica | no aplica | no aplica | no aplica | 257361 | 6226729 | 19H | no aplica | no aplica
1969 | PMGD PFV PARQUE FOTOVOLTAICO EL SHARON | ENEL GREEN POWER CHILE S.A. | ENEL GREEN POWER CHILE S.A. | ENEL GREEN POWER CHILE S.A. | Las Cabras | Solares | CE24G0292 |  | Operativa | no aplica | Alimentador Loyca / SE El Peumo | 3.006 | 0.2 | 3 | no aplica | 10-05-2023 | CGE Distribución | no aplica | Fotovoltaica | ERNC | Pequeños medio de generación distribuida o PMGD | no aplica | Parque fotovoltaico | Libertador General Bernardo O'Higgins | Cachapoal | Las Cabras | 1 | no aplica | no aplica | no aplica | no aplica | no aplica | no aplica | 284785 | 6227451 | 19H | no aplica | no aplica
1970 | PMGD PFV RINCONADA ALCONES | ENEL GREEN POWER CHILE S.A. | ENEL GREEN POWER CHILE S.A. | ENEL GREEN POWER CHILE S.A. | Marchihue | Solares | CE23G0292 |  | Operativa | no aplica | Alimentador Pichilemu / SE Alcones | 9.0065 | 0.07 | 9 | no aplica | 04-07-2023 | CGE Distribución | no aplica | Fotovoltaica | ERNC | Pequeños medio de generación distribuida o PMGD | no aplica | Parque fotovoltaico | Libertador General Bernardo O'Higgins | Cardenal Caro | Marchihue | 1 | no aplica | no aplica | no aplica | no aplica | no aplica | no aplica | 248410 | 6192008 | 19H | no aplica | no aplica
1971 | PMGD PFV CARACOLES | ENEL GREEN POWER CHILE S.A. | ENEL GREEN POWER CHILE S.A. | ENEL GREEN POWER CHILE S.A. | Yerbas Buenas | Solares | CE22G0292 |  | Operativa | no aplica | Alimentador Llano Blanco / SE Yerbas Buenas | 2.706 | 0.22 | 2.7 | no aplica | 30-07-2023 | Luz Linares S.A. | no aplica | Fotovoltaica | ERNC | Pequeños medio de generación distribuida o PMGD | no aplica | Parque fotovoltaico | Maule | Linares | Yerbas Buenas | 1 | no aplica | no aplica | no aplica | no aplica | no aplica | no aplica | 274781 | 6047257 | 19H | no aplica | no aplica
1972 | PMGD PFV EL TRILE | PFV EL TRILE SPA | PFV EL TRILE SPA | PFV EL TRILE SPA | Yerbas Buenas | Solares | CE01G0818 |  | Operativa | no aplica | Alimentador Peñuelas / SE Yerbas Buenas | 9.082 | 0.9 | 9 | no aplica | 20-04-2024 | Luz Linares S.A. | no aplica | Fotovoltaica | ERNC | Pequeños medio de generación distribuida o PMGD | no aplica | Parque fotovoltaico | Maule | Linares | Yerbas Buenas | 1 | no aplica | no aplica | no aplica | no aplica | no aplica | no aplica | 262941 | 6044659 | 19H | no aplica | no aplica
1973 | PMGD PFV SAN EMILIO SOLAR I | TOESCA RENOVABLES SPA | SAN EMILIO SOLAR SPA | TOESCA RENOVABLES SPA | Curicó | Solares | CE01G0819 |  | Operativa | no aplica | Alimentador Los Niches / SE Curicó | 3.0081 | 0.27 | 3 | no aplica | 06-05-2022 | CGE Distribución | no aplica | Fotovoltaica | ERNC | Pequeños medio de generación distribuida o PMGD | no aplica | Parque fotovoltaico | Maule | Curicó | Curicó | 1 | no aplica | no aplica | no aplica | no aplica | no aplica | no aplica | 298261 | 6124132 | 19H | no aplica | no aplica
1974 | PMGD PFV NEWENTUN | NEWENTUN SPA | NEWENTUN SPA | NEWENTUN SPA | Peralillo | Solares | CE01G0820 |  | Operativa | no aplica | Alimentador El Barco / SE Lihueimo | 6.005 | 0.083 | 6 | no aplica | 16-03-2023 | CGE Distribución | no aplica | Fotovoltaica | ERNC | Pequeños medio de generación distribuida o PMGD | no aplica | Parque fotovoltaico | Libertador General Bernardo O'Higgins | Colchagua | Peralillo | 1 | no aplica | no aplica | no aplica | no aplica | no aplica | no aplica | 274881 | 6180213 | 19H | no aplica | no aplica
1975 | PMGD PFV SANTA ELIZABETH | PSF SANTA ISABEL SPA | PSF SANTA ISABEL SPA | PSF SANTA ISABEL SPA | Rengo | Solares | CE01G0821 |  | Operativa | no aplica | Alimentador Lecaros/ S/E Rosario | 9.01 | 0.11 | 9 | no aplica | 24-01-2023 | CGE Distribución | no aplica | Fotovoltaica | Convencional | Pequeños medio de generación distribuida o PMGD | no aplica | Parque fotovoltaico | Libertador General Bernardo O'Higgins | Cachapoal | Rengo | 1 | no aplica | no aplica | no aplica | no aplica | no aplica | no aplica | 324489.4 | 6201453.16 | 19H | no aplica | no aplica
1976 | PMGD PFV TREBO | SOLAR TI DIECISIETE SPA | SOLAR TI DIECISIETE SPA | SOLAR TI DIECISIETE SPA | Melipilla | Solares | CE01G0016 |  | Operativa | no aplica | Alimentador El Turco / SE Leyda | 2.979 | 0.3 | 2.97 | no aplica | 02-03-2022 | GGE Distribución | no aplica | Fotovoltaica | Convencional | Pequeños medio de generación distribuida o PMGD | no aplica | Parque fotovoltaico | Metropolitana de Santiago | Melipilla | Melipilla | 1 | no aplica | no aplica | no aplica | no aplica | no aplica | no aplica | 281327 | 6273012 | 19H | no aplica | no aplica
1977 | PMGD PFV EL HUASO | PARQUE SOLAR SALAMANCA SPA | PARQUE SOLAR SALAMANCA SPA | PARQUE SOLAR SALAMANCA SPA | Catemu | Solares | CE01G0020 |  | Operativa | no aplica | Alimentador Enami / SE Catemu | 2.71 | 0.37 | 2.7 | no aplica | 15-07-2022 | Chilquinta SA | no aplica | Fotovoltaica | Convencional | Pequeños medio de generación distribuida o PMGD | no aplica | Parque fotovoltaico | Metropolitana de Santiago | San Felipe de Aconcagua | Catemu | 1 | no aplica | no aplica | no aplica | no aplica | no aplica | no aplica | 314619 | 6372938 | 19H | no aplica | no aplica
1978 | TER SAN JAVIER II | PRIME ENERGÍA QUICKSTART SPA | PRIME ENERGÍA QUICKSTART SPA | PRIME ENERGÍA QUICKSTART SPA | San Javier | Termoeléctricas | CE06G0417 |  | Operativa | 14 | 3217-CENTRAL SAN JAVIER 66/23KV 37,5/50/58MVA T1 | 26 | 2.22 | 25.4338 | 0.468 | 06-11-2022 | no aplica | MTUA-001076-00-ELC-HD-0001-02_ ALTERNATOR | Termoeléctrica | Convencional | Instalaciones de generación | Diésel | Motor de combustión interna | Maule | Talca | Constitución | 1 | no aplica | no aplica | no aplica | no aplica | no aplica | no aplica | 738274 | 6080575 | 18H | DE00804-22 | TSKE-001076-05-ELC-PE-0113-06_AS BUILT_UNILINEAL
1979 | PMGD PFV PARQUE SOLAR CANTILLANA | PARQUE SOLAR CANTILLANA SPA | PARQUE SOLAR CANTILLANA SPA | PARQUE SOLAR CANTILLANA SPA | Paine | Solares | CE01G0024 |  | Operativa | no aplica | Alimentador Champa / SE Hospital | 9.01 | 0.11 | 9 | no aplica | 30-06-2023 | CGE Distribución | no aplica | Fotovoltaica | ERNC | Pequeños medio de generación distribuida o PMGD | no aplica | Parque fotovoltaico | Metropolitana de Santiago | Maipo | Paine | 1 | no aplica | no aplica | no aplica | no aplica | no aplica | no aplica | 331126 | 6254815 | 19H | no aplica | no aplica
1980 | PMGD PFV MANAO | SOLAR TI DOCE SPA | SOLAR TI DOCE SPA | SOLAR TI DOCE SPA | No Clasificado | Solares | CE01G0523 |  | Operativa | no aplica | Alimentador Santa Terasa / SE Las Vegas (Chilquinta) | 3.009 | 0.3 | 3 | no aplica | 15-03-2022 | Chilquinta Distribución | no aplica | Fotovoltaica | ERNC | Pequeños medio de generación distribuida o PMGD | no aplica | Parque fotovoltaico | Valparaíso | San Felipe de Aconcagua | Llaillay | 1 | no aplica | no aplica | no aplica | no aplica | no aplica | no aplica | 313799 | 6362021 | 19H | no aplica | no aplica
1981 | PMGD PFV CENTRAL LLIU LLIU (FOSTER) | ANDINA SOLAR 6 SPA | ANDINA SOLAR 6 SPA | ANDINA SOLAR 6 SPA | Quillota | Solares | CE01G0026 |  | Operativa | no aplica | Alimentador Tabolango / SE Concon | 3.013 | 0.43 | 3 | no aplica | 07-05-2022 | Chilquinta Distribución | no aplica | Fotovoltaica | ERNC | Pequeños medio de generación distribuida o PMGD | no aplica | Parque fotovoltaico | Valparaíso | Quillota | Quillota | 1 | no aplica | no aplica | no aplica | no aplica | no aplica | no aplica | 275997 | 6355737 | 19H | no aplica | no aplica
1982 | PMGD PFV LA COLONIA | ENEL GREEN POWER CHILE S.A. | ENEL GREEN POWER CHILE S.A. | ENEL GREEN POWER CHILE S.A. | Buin | Solares | CE25G0292 |  | Operativa | no aplica | Alimentador Viluco / SE Fátima | 9.006 | 0.07 | 9 | no aplica | 18-10-2022 | CGE Distribución | no aplica | Fotovoltaica | ERNC | Pequeños medio de generación distribuida o PMGD | no aplica | Parque fotovoltaico | Metropolitana de Santiago | Maipo | Buin | 1 | no aplica | no aplica | no aplica | no aplica | no aplica | no aplica | 335039 | 6256319 | 19H | no aplica | no aplica
1983 | PFV LAS SALINAS | ENEL GREEN POWER CHILE S.A. | ENEL GREEN POWER CHILE S.A. | ENEL GREEN POWER CHILE S.A. | Sierra Gorda | Solares | CE31G0292 |  | Operativa | no aplica | BA: ID3680 - BA S/E LAS SALINAS 220KV BP1 | 202.7273 | 2.2375 | 198.1912 | no aplica | 12-02-2024 | no aplica | Curva PQ_PF Las Salinas.PNG | Fotovoltaica | ERNC | Instalaciones de generación | no aplica | Parque fotovoltaico | Antofagasta | Antofagasta | Sierra Gorda | 1 | no aplica | no aplica | no aplica | no aplica | no aplica | no aplica | 5032648 | 74712184 | 19J | DE05452-24 | DUF Las Salinas AT y MT
1984 | HP PIEDRAS NEGRAS | ANPAC | HIDROELÉCTRICA PIEDRAS NEGRAS SPA | HIDROELÉCTRICA PIEDRAS NEGRAS SPA | No Clasificado | Hidroeléctricas | CE01G0516 |  | Operativa – Autodespacho DS88 | 1 | ID3467: BA S/E CENTRAL CORRALES 23KV BP1 | 2.999 | 1.17 | 2.964 | 0.148 | 02-10-2024 | no aplica | G1 - Ficha técnica generador | Hidroeléctrica | ERNC | Pequeños medio de generación o PMG | no aplica | Hidroeléctrica de pasada | Libertador General Bernardo O'Higgins | Colchagua | San Fernando | 1 | San Fernando | San Fernando | no aplica | no aplica | no aplica | no aplica | 368455 | 6153181 | 19H | DE00302-24 | DUF HPN - 17.06.2022
1985 | PMGD PFV VENTISQUERO SOLAR | TOESCA RENOVABLES SPA | CHIMBARONGO SOLAR SPA | TOESCA RENOVABLES SPA | Chimbarongo | Solares | CE01G0502 |  | Operativa | no aplica | Alimentador Niebla / SE Chimbarongo | 9.0142 | 0.16 | 9 | no aplica | 05-05-2022 | Copelec | no aplica | Fotovoltaica | ERNC | Pequeños medio de generación distribuida o PMGD | no aplica | Parque fotovoltaico | Libertador General Bernardo O'Higgins | Colchagua | Chimbarongo | 1 | no aplica | no aplica | no aplica | no aplica | no aplica | no aplica | 314106 | 6153272 | 19H | no aplica | no aplica
1986 | PMGD PFV PSF PUANGUE | PSF PUANGUE SPA | PSF PUANGUE SPA | CFC HOLDINGS SPA | Melipilla | Solares | CE01G0090 |  | Operativa | no aplica | Alimentador Lumbreras / SE El Maitén | 4.01 | 0.25 | 4 | no aplica | 14-09-2022 | CGE Distribución | no aplica | Fotovoltaica | ERNC | Pequeños medio de generación distribuida o PMGD | no aplica | Parque fotovoltaico | Metropolitana de Santiago | Melipilla | Melipilla | 1 | no aplica | no aplica | no aplica | no aplica | no aplica | no aplica | 284149 | 6273476 | 19H | no aplica | no aplica
1987 | PMGD PFV MANDINGA | MANDINGA SOLAR SPA | MANDINGA SOLAR SPA | MANDINGA SOLAR SPA | Melipilla | Solares | CE01G0091 |  | Operativa | no aplica | Alimentador Tentehue / SE Mandinga | 9.015 | 0.17 | 9 | no aplica | 30-09-2022 | CGE Distribución | no aplica | Fotovoltaica | ERNC | Pequeños medio de generación distribuida o PMGD | no aplica | Parque fotovoltaico | Metropolitana de Santiago | Melipilla | Melipilla | 1 | no aplica | no aplica | no aplica | no aplica | no aplica | no aplica | 290281 | 6257346 | 19H | no aplica | no aplica
1988 | PMGD PFV LAS CACHAÑAS | PFV LAS CACHAÑAS SPA | PFV LAS CACHAÑAS SPA | PFV LAS CACHAÑAS SPA | San Fernando | Solares | CE01G0094 |  | Operativa | no aplica | Alimentador Maggi / SE Colchagua | 9.02 | 0.22 | 9 | no aplica | 05-09-2022 | CGE Distribución | no aplica | Fotovoltaica | ERNC | Pequeños medio de generación distribuida o PMGD | no aplica | Parque fotovoltaico | Libertador General Bernardo O'Higgins | Colchagua | San Fernando | 1 | no aplica | no aplica | no aplica | no aplica | no aplica | no aplica | 319931 | 6171382 | 19H | no aplica | no aplica
1989 | PMGD PFV LAS GOLONDRINAS | PFV LAS GOLONDRINAS SPA | PFV LAS GOLONDRINAS SPA | PFV LAS GOLONDRINAS SPA | Linares | Solares | CE01G0095 |  | Operativa | no aplica | Alimentador Colbún / SE Colbún | 9.02 | 0.22 | 9 | no aplica | 22-06-2023 | CGE Distribución | no aplica | Fotovoltaica | ERNC | Pequeños medio de generación distribuida o PMGD | no aplica | Parque fotovoltaico | Maule | Linares | Colbún | 1 | no aplica | no aplica | no aplica | no aplica | no aplica | no aplica | 281757 | 6044418 | 19H | no aplica | no aplica
1990 | PMGD PFV EL TIUQUE | PFV EL TIUQUE SPA | PFV EL TIUQUE SPA | PINGÜINO EMPERADOR SPA | San Javier | Solares | CE01G0505 |  | Operativa | no aplica | Alimentador Centenario / SE La Palma | 1.504 | 0.27 | 1.5 | no aplica | 29-07-2022 | CGE Distribución | no aplica | Fotovoltaica | ERNC | Pequeños medio de generación distribuida o PMGD | no aplica | Parque fotovoltaico | Maule | Linares | San Javier | 1 | no aplica | no aplica | no aplica | no aplica | no aplica | no aplica | 256372 | 6055746 | 19H | no aplica | no aplica
1991 | PMGD PFV IDAHUE DEL VERANO SOLAR | PALPANA DE VERANO SPA | PALPANA DE VERANO SPA | PALPANA DE VERANO SPA | Coltauco | Solares | CE01G0096 |  | Operativa | no aplica | Alimentador Peumo / SE San Vicente de Tagua Tagua | 3.007 | 0.23 | 3 | no aplica | 19-10-2022 | CGE Distribución | no aplica | Fotovoltaica | ERNC | Pequeños medio de generación distribuida o PMGD | no aplica | Parque fotovoltaico | Libertador General Bernardo O'Higgins | Cachapoal | Coltauco | 1 | no aplica | no aplica | no aplica | no aplica | no aplica | no aplica | 306041 | 6201381 | 19H | no aplica | no aplica
1992 | PMGD PFV CANTERA | ENORCHILE S.A. | GPG GENERACIÓN DISTRIBUIDA SPA | GPG GENERACIÓN DISTRIBUIDA SPA | San Pedro | Solares | CE04G0808 |  | Operativa | no aplica | Alimentador El Prado / SE La Manga | 3.05 | 4.91 | 2.9 | no aplica | 17-06-2022 | CGE Distribución | no aplica | Fotovoltaica | ERNC | Pequeños medio de generación distribuida o PMGD | no aplica | Parque fotovoltaico | Metropolitana de Santiago | Melipilla | San Pedro | 1 | no aplica | no aplica | no aplica | no aplica | no aplica | no aplica | 267105 | 6245599 | 19H | no aplica | no aplica
1993 | PMGD PFV PARANAL | SAGESA S.A. | SAGESA S.A. | SOCIEDAD GENERADORA AUSTRAL S.A. | Antofagasta | Solares | CE33G0018 |  | Operativa | no aplica | Alimentador Paranal / SE Armazones | 4.015 | 0.37 | 4 | no aplica | 20-07-2022 | CGE Distribución | no aplica | Fotovoltaica | ERNC | Pequeños medio de generación distribuida o PMGD | no aplica | Parque fotovoltaico | Antofagasta | Antofagasta | Taltal | 1 | no aplica | no aplica | no aplica | no aplica | no aplica | no aplica | 368689 | 7274891 | 19H | no aplica | no aplica
1994 | PMGD PFV ARMAZONES | SAGESA S.A. | SAGESA S.A. | SOCIEDAD GENERADORA AUSTRAL S.A. | Antofagasta | Solares | CE34G0018 |  | Operativa | no aplica | Alimentador Armazones / SE Armazones | 5.015 | 0.3 | 5 | no aplica | 20-07-2022 | SAESA | no aplica | Fotovoltaica | ERNC | Pequeños medio de generación distribuida o PMGD | no aplica | Parque fotovoltaico | Antofagasta | Antofagasta | Taltal | 1 | no aplica | no aplica | no aplica | no aplica | no aplica | no aplica | 368689 | 7274891 | 19H | no aplica | no aplica
1995 | PE ATACAMA | ENORCHILE S.A. | PARQUE EÓLICO ATACAMA SPA | PARQUE EÓLICO ATACAMA SPA | Freirina | Eólicas | CE01G0098 |  | Operativa | 29 | ID 3765-BA S/E IBERATACAMA 220kV BP1 | 165.8115 | 0.4402 | 160.294 | 0 | 15-09-2023 | no aplica | Diagrama PQ.zip | Eólica | ERNC | Instalaciones de generación | no aplica | Parque eólico | Atacama | Huasco | Freirina | 1 | no aplica | no aplica | no aplica | no aplica | no aplica | no aplica | 258259 | 6795074 | 19J | PENDIENTE EO | Anexo 1-DU-Funcional-PE ATACAMA 220-33 kV.zip
1996 | PMGD PFV CABILDO SUNLIGHT | CABILDO SUNLIGHT SPA | CABILDO SUNLIGHT SPA | TOESCA RENOVABLES SPA | Cabildo | Solares | CE01G0116 |  | Operativa | no aplica | Alimentador Monte Grande / SE Cabildo | 9.0086 | 0.096 | 9 | no aplica | 20-05-2022 | CGE Distribución | no aplica | Fotovoltaica | ERNC | Pequeños medio de generación distribuida o PMGD | no aplica | Parque fotovoltaico | Valparaíso | Petorca | Cabildo | 1 | no aplica | no aplica | no aplica | no aplica | no aplica | no aplica | 302597 | 6407619 | 19H | no aplica | no aplica
1998 | PMGD PFV DUQUECO SOLAR | COCHARCAS SOLAR SPA | COCHARCAS SOLAR SPA | COCHARCAS SOLAR SPA | Los Angeles | Solares | CE01G0165 |  | Operativa | no aplica | Alimentador Licura / SE Duqueco | 9.01 | 0.11 | 9 | no aplica | 16-08-2022 | CGE Distribución | no aplica | Fotovoltaica | ERNC | Pequeños medio de generación distribuida o PMGD | no aplica | Parque fotovoltaico | Biobío | Biobío | Los Angeles | 1 | no aplica | no aplica | no aplica | no aplica | no aplica | no aplica | 738276 | 5841834 | 18H | no aplica | no aplica
1999 | PMGD PFV PLOMO DE VERANO | LINZOR DE VERANO SPA | LINZOR DE VERANO SPA | LINZOR DE VERANO SPA | Maipu | Solares | CE01G0172 |  | Operativa | no aplica | Alimentador Chena / SE Santa Marta | 2.406 | 0.25 | 2.4 | no aplica | 29-11-2023 | Enel Distribución | no aplica | Fotovoltaica | ERNC | Pequeños medio de generación distribuida o PMGD | no aplica | Parque fotovoltaico | Metropolitana de Santiago | Santiago | Maipú | 1 | no aplica | no aplica | no aplica | no aplica | no aplica | no aplica | 328087 | 6290706 | 19H | no aplica | no aplica
2000 | PMGD PFV HELIOS | PARSOSY HELIOS SPA | PARSOSY HELIOS SPA | CFC HOLDINGS SPA | Llay Llay | Solares | CE01G0206 |  | Operativa | no aplica | Alimentaador Santa Teresa / SE Las Vegas | 3.0058 | 0.19 | 3 | no aplica | 24-05-2022 | Chilquinta Distribución | no aplica | Fotovoltaica | ERNC | Pequeños medio de generación distribuida o PMGD | no aplica | Parque fotovoltaico | Valparaíso | San Felipe de Aconcagua | Llaillay | 1 | no aplica | no aplica | no aplica | no aplica | no aplica | no aplica | 315433 | 6364334 | 19H | no aplica | no aplica
2001 | PMGD PFV PSF HORIZONTE | PSF PAINE SPA | PSF PAINE SPA | CFC HOLDINGS SPA | Paine | Solares | CE01G0208 |  | Operativa | no aplica | Alimentador La Colonia / SE Fátima | 6.01 | 0.17 | 6 | no aplica | 29-09-2022 | CGE Distribución | no aplica | Fotovoltaica | ERNC | Pequeños medio de generación distribuida o PMGD | no aplica | Parque fotovoltaico | Metropolitana de Santiago | Maipo | Paine | 1 | no aplica | no aplica | no aplica | no aplica | no aplica | no aplica | 339586 | 6254036 | 19H | no aplica | no aplica
2002 | PMGD PFV GR ALCON SOLAR | GR LLEUQUE SPA | GR LLEUQUE SPA | GR LLEUQUE SPA | Marchihue | Solares | CE01G0211 |  | Operativa | no aplica | Alimentador Mallermo / SE Alcones | 9.148 | 1.62 | 9 | no aplica | 17-06-2022 | CGE Distribución | no aplica | Fotovoltaica | ERNC | Pequeños medio de generación distribuida o PMGD | no aplica | Parque fotovoltaico | Libertador General Bernardo O'Higgins | Cardenal Caro | Marchihue | 1 | no aplica | no aplica | no aplica | no aplica | no aplica | no aplica | 248366 | 6192058 | 19H | no aplica | no aplica
2003 | PMGD PFV LOCKMA | CE CENTINELA SOLAR SPA | CE CENTINELA SOLAR SPA | CE CENTINELA SOLAR SPA | Antofagasta | Solares | CE01G0227 |  | Operativa | no aplica | Alimentador Minsal / SE Uribe | 9.161 | 1.76 | 9 | no aplica | 15-04-2023 | CGE Distribución | no aplica | Fotovoltaica | ERNC | Pequeños medio de generación distribuida o PMGD | no aplica | Parque fotovoltaico | Antofagasta | Antofagasta | Antofagasta | 1 | no aplica | no aplica | no aplica | no aplica | no aplica | no aplica | 371401 | 7389091 | 19K | no aplica | no aplica
2004 | PMGD PFV CKILIR | CE URIBE DE ANTOFAGASTA SOLAR SPA | CE URIBE DE ANTOFAGASTA SOLAR SPA | CE URIBE DE ANTOFAGASTA SOLAR SPA | Antofagasta | Solares | CE01G0238 |  | Operativa | no aplica | Alimentador Los Morros / SE Uribe | 9.168 | 1.83 | 9 | no aplica | 18-08-2022 | CGE Distribución | no aplica | Fotovoltaica | ERNC | Pequeños medio de generación distribuida o PMGD | no aplica | Parque fotovoltaico | Antofagasta | Antofagasta | Antofagasta | 1 | no aplica | no aplica | no aplica | no aplica | no aplica | no aplica | 369693 | 7388209 | 19K | no aplica | no aplica
2005 | PMGD PFV SAN JOSE II | IMPULSO SOLAR SAN JOSÉ II SPA | IMPULSO SOLAR SAN JOSÉ II SPA | TOESCA RENOVABLES SPA | San Carlos | Solares | CE02G0286 | [OP_MD:ID12153-25] | Operativa | no aplica | Alimentador Ninquihue / SE Cocharcas | 3.008 | 0.27 | 3 | no aplica | 20-05-2022 | Coopelec | no aplica | Fotovoltaica | ERNC | Pequeños medio de generación distribuida o PMGD | no aplica | Parque fotovoltaico | Ñuble | Punilla | San Carlos | 1 | no aplica | no aplica | no aplica | no aplica | no aplica | no aplica | 232808 | 5957506 | 19H | no aplica | no aplica
2006 | PMGD PFV AVEL SOLAR | TOESCA RENOVABLES SPA | SANTA LAURA ENERGY SPA | TOESCA RENOVABLES SPA | No Clasificado | Solares | CE01G0240 |  | Operativa | no aplica | Alimentador La Mona / SE El Avellano | 9.0086 | 0.09 | 9 | no aplica | 04-07-2022 | CGE Distribución | no aplica | Fotovoltaica | ERNC | Pequeños medio de generación distribuida o PMGD | no aplica | Parque fotovoltaico | Biobío | Biobío | Los Angeles | 1 | no aplica | no aplica | no aplica | no aplica | no aplica | no aplica | 736748 | 5856837 | 18H | no aplica | no aplica
2007 | PMGD PFV PALTO SUNLIGHT | PALTO SUNLIGHT SPA | PALTO SUNLIGHT SPA | TOESCA RENOVABLES SPA | Quillota | Solares | CE01G0239 |  | Operativa | no aplica | Alimentador Olmué / SE San Pedro | 9.016 | 0.18 | 9 | no aplica | 20-07-2022 | Chilquinta | no aplica | Fotovoltaica | ERNC | Pequeños medio de generación distribuida o PMGD | no aplica | Parque fotovoltaico | Valparaíso | Quillota | Quillota | 1 | no aplica | no aplica | no aplica | no aplica | no aplica | no aplica | 291659 | 6351055 | 19H | no aplica | no aplica
2008 | PFV PATAGUILLA | NORTHSTAR ENERGY MANAGEMENT CHILE SPA | PATAGUILLA SOLAR SPA | CFC HOLDINGS SPA | Curacavi | Solares | CE01G0518 |  | Operativa – Autodespacho DS88 | 1 | ID430-TAP PATAQUILLA | 9.2539 | 0.31 | 9.0883 | 0.1263 | 05-02-2025 | no aplica | ID2008_2534.rar | Fotovoltaica | ERNC | Pequeños medio de generación o PMG | no aplica | Parque fotovoltaico | Metropolitana de Santiago | Melipilla | Curacaví | 1 | no aplica | no aplica | no aplica | no aplica | no aplica | no aplica | 318861.6 | 6287533.3 | 19H | Pendiente PES | ID2008_1641.rar
2009 | PMGD PFV NIHUE | NIHUE SOLAR SPA | NIHUE SOLAR SPA | CFC HOLDINGS SPA | San Pedro | Solares | CE01G0242 |  | Operativa | no aplica | Alimentador Corneche / SE La Manga | 2.9058 | 0.2 | 2.9 | no aplica | 03-08-2022 | CGE Distribución | no aplica | Fotovoltaica | ERNC | Pequeños medio de generación distribuida o PMGD | no aplica | Parque fotovoltaico | Metropolitana de Santiago | Melipilla | San Pedro | 1 | no aplica | no aplica | no aplica | no aplica | no aplica | no aplica | 262906 | 6239111 | 19H | no aplica | no aplica
2010 | PFV CEME 1 | GM HOLDINGS S.A. | CEME 1 SPA | GM HOLDINGS S.A. | María Elena | Solares | CE01G0517 |  | Operativa | 1 | ID3785-BA S/E CEME 1 220KV BP1 | 412.9326 | 2.396 | 403.0398 | 3.4175 | 05-07-2024 0:00:00 | no aplica | Diagrama PQ equivalente de la central.rar | Fotovoltaica | ERNC | Instalaciones de generación | no aplica | Parque fotovoltaico | Antofagasta | Tocopilla | María Elena | 1 | no aplica | no aplica | no aplica | no aplica | no aplica | no aplica | 438883.09 | 7527154.03 | 19K | DE07893-25.pdf | Anexo 1 - Diagrama Unilineal Funcional.rar
2011 | PMGD PFV COLTAUCO ALMENDRO | ACUARIO SOLAR SPA | ACUARIO SOLAR SPA | CFC HOLDINGS SPA | Coltauco | Solares | CE01G0268 |  | Operativa | no aplica | Alimentador Coltauco / SE Loreto | 2.906 | 0.21 | 2.9 | no aplica | 14-02-2023 | CGE Distribución | no aplica | Fotovoltaica | ERNC | Pequeños medio de generación distribuida o PMGD | no aplica | Parque fotovoltaico | Libertador General Bernardo O'Higgins | Cachapoal | Coltauco | 1 | no aplica | no aplica | no aplica | no aplica | no aplica | no aplica | 311575.84 | 6206026.21 | 19H | no aplica | no aplica
2012 | PMGD PFV PEQUEN | PEQUEN SPA | PEQUEN SPA | CFC HOLDINGS SPA | Teno | Solares | CE01G0279 |  | Operativa | no aplica | Alimentador Comalle / SE Teno | 2.906 | 0.206 | 2.9 | no aplica | 17-11-2022 | CGE distribución | no aplica | Fotovoltaica | ERNC | Pequeños medio de generación distribuida o PMGD | no aplica | Parque fotovoltaico | Maule | Curicó | Teno | 1 | no aplica | no aplica | no aplica | no aplica | no aplica | no aplica | 302321 | 6141289 | 19H | no aplica | no aplica
2013 | PMGD PFV SLK CB NUEVE | SLK CB NUEVE SPA | SLK CB NUEVE SPA | SLK CB NUEVE SPA | Putaendo | Solares | CE01G0280 |  | Operativa | no aplica | Alimentador Putaendo / SE San Felipe | 3.03 | 0.99 | 3 | no aplica | 25-07-2022 | Chilquinta | no aplica | Fotovoltaica | ERNC | Pequeños medio de generación distribuida o PMGD | no aplica | Parque fotovoltaico | Valparaíso | San Felipe de Aconcagua | Putaendo | 1 | no aplica | no aplica | no aplica | no aplica | no aplica | no aplica | 341431 | 6384968 | 19H | no aplica | no aplica
2014 | PMGD PFV ITAHUE SOLAR | COBENA ENERGÍA SPA | COBENA ENERGÍA SPA | CFC HOLDINGS SPA | Río Claro | Solares | CE01G0281 |  | Operativa | no aplica | Alimenrador Pulmodon / SE Itahue | 2.286 | 0.26 | 2.28 | no aplica | 18-11-2022 | CGE Distribución | no aplica | Fotovoltaica | ERNC | Pequeños medio de generación distribuida o PMGD | no aplica | Parque fotovoltaico | Maule | Talca | Río Claro | 1 | no aplica | no aplica | no aplica | no aplica | no aplica | no aplica | 284960 | 6106723 | 19H | no aplica | no aplica
2015 | PMGD PFV JAVIERA CARRERA | GR TORRES DEL PAINE SPA | GR TORRES DEL PAINE SPA | GR TORRES DEL PAINE SPA | Buin | Solares | CE01G0282 |  | Operativa | no aplica | Alimentador Javiera Carrera / SE Buin | 9.141 | 1.54 | 9 | no aplica | 13-12-2022 | CGE Distribución | no aplica | Fotovoltaica | ERNC | Pequeños medio de generación distribuida o PMGD | no aplica | Parque fotovoltaico | Metropolitana de Santiago | Maipo | Buin | 1 | no aplica | no aplica | no aplica | no aplica | no aplica | no aplica | 339902 | 6263267 | 19H | no aplica | no aplica
2016 | PMGD PFV MILAN A | ENORCHILE S.A. | GPG GENERACIÓN DISTRIBUIDA SPA | GPG GENERACIÓN DISTRIBUIDA SPA | Teno | Solares | CE05G0808 |  | Operativa | no aplica | Alimentador El Quelmén / SE Teno | 3.15 | 4.76 | 3 | no aplica | 19-08-2022 | CGE Distribución | no aplica | Fotovoltaica | ERNC | Pequeños medio de generación distribuida o PMGD | no aplica | Parque fotovoltaico | Maule | Curicó | Teno | 1 | no aplica | no aplica | no aplica | no aplica | no aplica | no aplica | 305769 | 6141844 | 19H | no aplica | no aplica
2017 | PMGD TER LAS DALIAS | GENERADORA AZUL SPA | GENERADORA AZUL SPA | GENERADORA AZUL SPA | Maullín | Termoeléctricas | CE02G0547 |  | Operativa | 1 | Alimentador Misquihue / SE El Empalme | 3.01 | 0.33 | 3 | no aplica | 15-06-2023 | SAESA | no aplica | Termoeléctrica | Convencional | Pequeños medio de generación distribuida o PMGD | Diésel | Motor de combustión interna | Los Lagos | Llanquihue | Maullín | 1 | no aplica | no aplica | no aplica | no aplica | no aplica | no aplica | 644532 | 5392671 | 18G | no aplica | no aplica
2019 | PFV MANZANO | ENEL GREEN POWER CHILE S.A. | ENEL GREEN POWER CHILE S.A. | ENEL GREEN POWER CHILE S.A. | No Clasificado | Solares | CE32G0292 |  | Operativa | 491 | ID730 BA S/E EL MANZANO (ENEL TRANSMISION) 220KV BP1-1 | 94.93 | 3.36 | 91.74 | 0.1603 | 04-01-2024 | no aplica | Diagrama PQ equivalente de la central | Fotovoltaica | ERNC | Instalaciones de generación | no aplica | Parque fotovoltaico | Metropolitana de Santiago | Chacabuco | Tiltil | 1 | no aplica | no aplica | no aplica | no aplica | no aplica | no aplica | 332907 | 6336569 | 19H | PENDIENTE EO | DUF
2020 | PMGD PFV COINCO | ENEL GREEN POWER CHILE S.A. | ENEL GREEN POWER CHILE S.A. | ENEL GREEN POWER CHILE S.A. | Doñihue | Solares | CE07G0292 |  | Operativa | no aplica | Alimentador Doñihue / SE Lo Miranda | 2.806 | 0.21 | 2.8 | no aplica | 02-12-2023 | CGE Distribución | no aplica | Fotovoltaica | ERNC | Pequeños medio de generación distribuida o PMGD | no aplica | Parque fotovoltaico | Libertador General Bernardo O'Higgins | Cachapoal | Coinco | 1 | no aplica | no aplica | no aplica | no aplica | no aplica | no aplica | 319986 | 6207787 | 19H | no aplica | no aplica
2021 | PMGD PFV DON RODRIGO | ENEL GREEN POWER CHILE S.A. | ENEL GREEN POWER CHILE S.A. | ENEL GREEN POWER CHILE S.A. | Talca | Solares | CE26G0292 |  | Operativa | no aplica | Alimentador El Canelo / SE San Clemente | 4.506 | 0.133 | 4.5 | no aplica | 05-04-2023 | CGE Distribución | no aplica | Fotovoltaica | ERNC | Pequeños medio de generación distribuida o PMGD | no aplica | Parque fotovoltaico | Maule | Talca | Talca | 1 | no aplica | no aplica | no aplica | no aplica | no aplica | no aplica | 266847 | 6065328 | 19H | no aplica | no aplica
2022 | PMGD PFV MALVILLA | FARMDO ENERGY CHILE SPA | FARMDO ENERGY CHILE SPA | FARMDO ENERGY CHILE SPA | San Antonio | Solares | CE02G0727 |  | Operativa | no aplica | Alimentador Malvilla / SE Leyda | 3.02 | 0.66 | 3 | no aplica | 20-11-2023 | CGE Distribución | no aplica | Fotovoltaica | ERNC | Pequeños medio de generación distribuida o PMGD | no aplica | Parque fotovoltaico | Valparaíso | San Antonio | San Antonio | 1 | no aplica | no aplica | no aplica | no aplica | no aplica | no aplica | 271908 | 6275146 | 19H | no aplica | no aplica
2023 | PE CARDONAL | STATKRAFT CHILE | STATKRAFT EOLICO S.A. | STATKRAFT EOLICO S.A. | Litueche | Eólicas | CE01G0348 |  | Operativa | 6 | ID3976 - BA S/E CARDONAL 110kV BP1 | 31.5127 | 1.96 | 30.8951 | 0.3273 | 12-06-2024 | no aplica | Annex D_N163 _5900 kW WT_Q-P diagram.pdf | Eólica | ERNC | Instalaciones de generación | no aplica | Parque eólico | Libertador General Bernardo O'Higgins | Cardenal Caro | Litueche | 1 | no aplica | no aplica | no aplica | no aplica | no aplica | no aplica | 253470 | 6225090 | 19H | Cut-in wind speed: 3 m/s; Cut-out wind speed: 26 m/s; Cut-back-in wind speed: 25,6 m/s | ANEXO 1 - PLANO DUF SE CARDONAL PDF Y DWG
2024 | PFV PMG PARQUE CAUQUENES | RELIABLE NUEVA ENERGÍA S.A. | PARQUE SOLAR VIVEROS SPA | PARQUE SOLAR VIVEROS SPA | Cauquenes | Solares | CE01G0285 |  | Operativa – Autodespacho DS88 | 23940 | ID3180 - BA S/E CAUQUENES 15KV BP2 | 8.7591 | 3.19 | 8.4793 | 0.0313 | 25-04-2025 | no aplica | Curva PQ - Equivalente.pdf | Fotovoltaica | ERNC | Pequeños medio de generación o PMG | no aplica | Parque fotovoltaico | Maule | Cauquenes | Cauquenes | 1 | no aplica | no aplica | no aplica | no aplica | no aplica | no aplica | 745402.82 | 6017081.56 | 18H | EE-EN-2025-0272-RA_PPyD_PMG_Cauquenes.pdf; DE04694-25.pdf | PR_CL_0709_DD_0401_Rev00_Main Single Line Diagram_Rev2.pdf
2025 | PMGD PFV SOLAR TORINO | ENORCHILE S.A. | GPG GENERACIÓN DISTRIBUIDA SPA | GPG GENERACIÓN DISTRIBUIDA SPA | Teno | Solares | CE06G0808 |  | Operativa | no aplica | Alimentador Vista Hermosa / SE Teno | 8.098 | 1.21 | 8 | no aplica | 26-08-2022 | CGE Distribución | no aplica | Fotovoltaica | ERNC | Pequeños medio de generación distribuida o PMGD | no aplica | Parque fotovoltaico | Maule | Curicó | Teno | 1 | no aplica | no aplica | no aplica | no aplica | no aplica | no aplica | 303998 | 6138914 | 19H | no aplica | no aplica
2027 | PMGD PFV SANTA EMILIA | GR PATAGONIA SPA | GR PATAGONIA SPA | NEXTPOWER III CHILE HOLDCO II SPA | Rancagua | Solares | CE01G0287 |  | Operativa | no aplica | Alimentador Chacón / SE Tuniche | 9.113 | 1.24 | 9 | no aplica | 29-07-2022 | CGE Distribución | no aplica | Fotovoltaica | ERNC | Pequeños medio de generación distribuida o PMGD | no aplica | Parque fotovoltaico | Libertador General Bernardo O'Higgins | Cachapoal | Rancagua | 1 | no aplica | no aplica | no aplica | no aplica | no aplica | no aplica | 335317 | 6223306 | 19H | no aplica | no aplica
2028 | PMGD PFV LITORAL SUNLIGHT | LITORAL SOLAR SPA | LITORAL SOLAR SPA | TOESCA RENOVABLES SPA | El Quisco | Solares | CE01G0370 |  | Operativa | no aplica | Alimentador Esmeralda / SE El Totoral | 9.015 | 0.17 | 9 | no aplica | 05-11-2022 | Compañía Eléctrica del Litoral | no aplica | Fotovoltaica | ERNC | Pequeños medio de generación distribuida o PMGD | no aplica | Parque fotovoltaico | Valparaíso | San Antonio | El Quisco | 1 | no aplica | no aplica | no aplica | no aplica | no aplica | no aplica | 257978 | 6299334 | 19H | no aplica | no aplica
2029 | PMGD PFV CONDOR CHEPICA | PARQUE FOTOVOLTAICO CHEPICA SPA | PARQUE FOTOVOLTAICO CHEPICA SPA | ENERGÍAS RENOVABLES HOLDING S.A. | No Clasificado | Solares | CE01G0371 |  | Operativa | no aplica | Alimentador Colchagua / SE Paniahue | 3.015 | 0.5 | 3 | no aplica | 22-09-2022 | CGE Distribución | no aplica | Fotovoltaica | ERNC | Pequeños medio de generación distribuida o PMGD | no aplica | Parque fotovoltaico | Libertador General Bernardo O'Higgins | Colchagua | Chépica | 1 | no aplica | no aplica | no aplica | no aplica | no aplica | no aplica | 288073 | 6154882 | 19H | no aplica | no aplica
2030 | PMGD PFV LIMA | PARQUE FOTOVOLTAICO CHEPICA SPA | PARQUE FOTOVOLTAICO CHEPICA SPA | ENERGÍAS RENOVABLES HOLDING S.A. | No Clasificado | Solares | CE02G0371 |  | Operativa | no aplica | Alimentador Colchagua / SE Paniahue | 3.015 | 0.5 | 3 | no aplica | 22-09-2022 | CGE Distribución | no aplica | Fotovoltaica | ERNC | Pequeños medio de generación distribuida o PMGD | no aplica | Parque fotovoltaico | Libertador General Bernardo O'Higgins | Colchagua | Chépica | 1 | no aplica | no aplica | no aplica | no aplica | no aplica | no aplica | 288073 | 6154882 | 19H | no aplica | no aplica
2031 | PMGD PFV PICUNCHE | GR TOLHUACA SPA | GR TOLHUACA SPA | NEXTPOWER III CHILE HOLDCO II SPA | Mostazal | Solares | CE01G0372 |  | Operativa | no aplica | Alimentador Santa Blanca / SE San Francisco de Mostazal | 9.162 | 1.77 | 9 | no aplica | 22-09-2022 | CGE Distribución | no aplica | Fotovoltaica | ERNC | Pequeños medio de generación distribuida o PMGD | no aplica | Parque fotovoltaico | Libertador General Bernardo O'Higgins | Cachapoal | Mostazal | 1 | no aplica | no aplica | no aplica | no aplica | no aplica | no aplica | 345197.32 | 6236514.28 | 19H | no aplica | no aplica
2033 | PMGD TER BERLIOZ | AS ENERGÍA LTDA. | AS ENERGÍA LTDA. | AS ENERGÍA LTDA. | San Joaquin | Termoeléctricas | CE01G0375 |  | Operativa | 8 | Alimentador Los Copihues / SE San Joaquín | 3 | 0 | 3 | no aplica | 07-10-2022 | Enel Distribución | no aplica | Termoeléctrica | Convencional | Pequeños medio de generación distribuida o PMGD | Diésel | Motor de combustión interna | Metropolitana de Santiago | Santiago | San Joaquín | 1 | no aplica | no aplica | no aplica | no aplica | no aplica | no aplica | 348145 | 6290924 | 19H | no aplica | no aplica
2034 | PMGD PFV NAN | GR HORNOPIREN SPA | GR HORNOPIREN SPA | NEXTPOWER III CHILE HOLDCO II SPA | Graneros | Solares | CE01G0374 |  | Operativa | no aplica | Alimentador Santa Julia / SE Graneros | 6.8401 | 0.02048 | 6.7 | no aplica | 02-11-2022 | CGE Distribución | no aplica | Fotovoltaica | ERNC | Pequeños medio de generación distribuida o PMGD | no aplica | Parque fotovoltaico | Libertador General Bernardo O'Higgins | Cachapoal | Rancagua | 1 | no aplica | no aplica | no aplica | no aplica | no aplica | no aplica | 339479 | 6231124 | 19H | no aplica | no aplica
2035 | PMGD PFV LOS JOTES | PFV LOS JOTES SPA | PFV LOS JOTES SPA | PINGÜINO EMPERADOR SPA | Cabildo | Solares | CE01G0376 |  | Operativa | no aplica | Alimentador Monte Grande / SE Cabildo | 3.005 | 0.17 | 3 | no aplica | 06-03-2023 | CGE Distribución | no aplica | Fotovoltaica | ERNC | Pequeños medio de generación distribuida o PMGD | no aplica | Parque fotovoltaico | Valparaíso | Petorca | Cabildo | 1 | no aplica | no aplica | no aplica | no aplica | no aplica | no aplica | 303003 | 6406555 | 19H | no aplica | no aplica
2036 | PMGD PFV BERGAMO | ENORCHILE S.A. | GPG GENERACIÓN DISTRIBUIDA SPA | GPG GENERACIÓN DISTRIBUIDA SPA | Teno | Solares | CE07G0808 |  | Operativa | no aplica | Alimentador Vista Hermosa / SE Teno | 3.95 | 3.79 | 3.8 | no aplica | 03-11-2022 | CGE Distribución | no aplica | Fotovoltaica | ERNC | Pequeños medio de generación distribuida o PMGD | no aplica | Parque fotovoltaico | Maule | Curicó | Teno | 1 | no aplica | no aplica | no aplica | no aplica | no aplica | no aplica | 305769 | 6141844 | 19H | no aplica | no aplica
2037 | PFV VILLA LONGAVI | ENLASA GENERACIÓN CHILE S.A. | PARQUE SOLAR VILLA LONGAVÍ SPA | ANTU ENERGY SPA | Linares | Solares | CE01G0377 |  | Operativa | no aplica | CD: ID439 - TAP LONGAVI | 9.0213 | 0.0087528 | 9.0109 | 0.0209 | 02-07-2025 | no aplica | Curva PQ - Equi.pdf | Fotovoltaica | ERNC | Pequeños medio de generación o PMG | no aplica | Parque fotovoltaico | Maule | Linares | Longaví | 1 | no aplica | no aplica | no aplica | no aplica | no aplica | no aplica | 256832.16 | 6016869.57 | 19H | no aplica | PR_CL_0767_DD_0401_Rev00_Overall Single Line Diagram.pdf
2038 | PFV QUILMO | ENLASA GENERACIÓN CHILE S.A. | PARQUE SOLAR QUILMO SPA | PMGD HOLDCO SPA | No Clasificado | Solares | CE01G0378 |  | Operativa – Autodespacho DS88 | no aplica | BA: ID3839 - BA S/E QUELVO 33KV BP1; ID3840 - BA S/E QUELVO 33KV BP2 | 9.1576 | 1.721 | 9 | 0.0155 | 15-02-2024 | no aplica | PQ Total.pdf | Fotovoltaica | ERNC | Pequeños medio de generación o PMG | no aplica | Parque fotovoltaico | Ñuble | Biobío | Chillán | 1 | no aplica | no aplica | no aplica | no aplica | no aplica | no aplica | 756546 | 5933475 | 18H | DE 04074-24 | PR_CL_0796_DD_0102_Rev02_Overall PV Plant Layout.pdf
2039 | PMGD PFV LAS PALMAS DEL VERANO SOLAR | CAPURATA DEL VERANO SPA | CAPURATA DEL VERANO SPA | CAPURATA DEL VERANO SPA | San Antonio | Solares | CE01G0381 |  | Operativa | no aplica | Alimentador Huinca / SE Leyda | 2.8072 | 0.26 | 2.8 | no aplica | 24-10-2022 | CGE Dristribución | no aplica | Fotovoltaica | ERNC | Pequeños medio de generación distribuida o PMGD | no aplica | Parque fotovoltaico | Valparaíso | San Antonio | San Antonio | 1 | no aplica | no aplica | no aplica | no aplica | no aplica | no aplica | 268557 | 6276661 | 19H | no aplica | no aplica
2040 | PMGD PFV AÑUÑUCA DEL VERANO SOLAR | PACANA DEL VERANO SPA | PACANA DEL VERANO SPA | PACANA DEL VERANO SPA | Panquehue | Solares | CE01G0380 |  | Operativa | no aplica | Alimentador Palomar / SE San Felipe | 3.0079 | 0.263 | 3 | no aplica | 25-10-2023 | Chilquinta | no aplica | Fotovoltaica | ERNC | Pequeños medio de generación distribuida o PMGD | no aplica | Parque fotovoltaico | Valparaíso | San Felipe de Aconcagua | Panquehue | 1 | no aplica | no aplica | no aplica | no aplica | no aplica | no aplica | 333797 | 6374920 | 19H | no aplica | no aplica
2041 | PMGD PFV VILLA MOSCOSO | CFT VILLA ALEMANA SPA | CFT VILLA ALEMANA SPA | CFC HOLDINGS SPA | Villa Alemana | Solares | CE01G0379 |  | Operativa | no aplica | Alimentador Marga Marga / SE Quilpué | 3.0058 | 0.19 | 3 | no aplica | 15-11-2022 | Chilquinta | no aplica | Fotovoltaica | ERNC | Pequeños medio de generación distribuida o PMGD | no aplica | Parque fotovoltaico | Valparaíso | Marga Marga | Villa Alemana | 1 | no aplica | no aplica | no aplica | no aplica | no aplica | no aplica | 279328 | 6336452 | 19H | no aplica | no aplica
2042 | PE MANANTIALES | STATKRAFT CHILE | STATKRAFT EOLICO S.A. | STATKRAFT EOLICO S.A. | Litueche | Eólicas | CE02G0348 |  | Operativa | 5 | ID610 - BA S/E QUELENTARO 110KV BP1 | 27.1491 | 2.49 | 26.472 | 0.6391 | 06-08-2024 | no aplica | Annex D_N163 _5900 kW WT_Q-P diagram.pdf | Eólica | ERNC | Instalaciones de generación | no aplica | Parque eólico | Libertador General Bernardo O'Higgins | Cardenal Caro | Litueche | 1 | no aplica | no aplica | no aplica | no aplica | no aplica | no aplica | 256760 | 6223140 | 19H | Pendiente | ANEXO 1 - PLANO DUF SE CARDONAL PDF Y DWG
2043 | PMGD PFV MARAÑON | PSF SANTA ISABEL SPA | PSF SANTA ISABEL SPA | PSF SANTA ISABEL SPA | Huasco | Solares | CE02G0821 |  | Operativa | no aplica | Alimentador Valle / SE Vallenar | 9.01 | 0.11 | 9 | no aplica | 26-01-2023 | CGE Distribución | no aplica | Fotovoltaica | ERNC | Pequeños medio de generación distribuida o PMGD | no aplica | Parque fotovoltaico | Atacama | Huasco | Huasco | 1 | no aplica | no aplica | no aplica | no aplica | no aplica | no aplica | 332134 | 6836915 | 19H | no aplica | no aplica
2044 | PMGD PFV PARQUE EL INGENIO | PARQUE SOLAR ALTOS LAO SPA | PARQUE SOLAR ALTOS LAO SPA | TRALKA SPA | La Ligua | Solares | CE01G0382 |  | Operativa | no aplica | Alimentador La Ligua / SE Quinquimo | 9.01 | 0.11 | 9 | no aplica | 14-07-2023 | CGE Distribución | no aplica | Fotovoltaica | ERNC | Pequeños medio de generación distribuida o PMGD | no aplica | Parque fotovoltaico | Valparaíso | Petorca | La Ligua | 1 | no aplica | no aplica | no aplica | no aplica | no aplica | no aplica | 298092 | 6402846 | 19H | no aplica | no aplica
2045 | PMGD PFV RDCL SAN | SAN ALFONSO SOLAR SPA | SAN ALFONSO SOLAR SPA | SAN ALFONSO SOLAR SPA | Limache | Solares | CE01G0383 |  | Operativa | no aplica | Alimentador Pangal / SE Peñablanca | 7.505 | 0.06 | 7.5 | no aplica | 21-11-2022 | Chilquinta | no aplica | Fotovoltaica | ERNC | Pequeños medio de generación distribuida o PMGD | no aplica | Parque fotovoltaico | Valparaíso | Marga Marga | Limache | 1 | no aplica | no aplica | no aplica | no aplica | no aplica | no aplica | 288064 | 6344261 | 19H | no aplica | no aplica
2046 | PMGD PFV CAÑONES SUNLIGHT | LOS CAÑONES SUNLIGHT SPA | LOS CAÑONES SUNLIGHT SPA | TOESCA RENOVABLES SPA | Calera | Solares | CE01G0386 |  | Operativa | no aplica | Alimentador Hijuelas / SE La Calera | 9.0086 | 0.09 | 9 | no aplica | 15-12-2022 | Chilquinta | no aplica | Fotovoltaica | ERNC | Pequeños medio de generación distribuida o PMGD | no aplica | Parque fotovoltaico | Valparaíso | Quillota | Calera | 1 | no aplica | no aplica | no aplica | no aplica | no aplica | no aplica | 295336 | 6371855 | 19H | no aplica | no aplica
2047 | PMGD PFV TIERRA | GR ALERCE ANDINO SPA | GR ALERCE ANDINO SPA | GR ALERCE ANDINO SPA | Tierra Amarilla | Solares | CE01G0415 |  | Operativa | no aplica | Alimentador Algorrobo / SE Cerrillos | 8.127 | 1.563 | 8 | no aplica | 24-10-2022 | CGE Distribución | no aplica | Fotovoltaica | ERNC | Pequeños medio de generación distribuida o PMGD | no aplica | Parque fotovoltaico | Atacama | Copiapó | Tierra Amarilla | 1 | no aplica | no aplica | no aplica | no aplica | no aplica | no aplica | 374997 | 6954550 | 19J | no aplica | no aplica
2048 | PMGD PFV SAMO BAJO | SAMO BAJO SPA | SAMO BAJO SPA | SAMO BAJO SPA | Ovalle | Solares | CE01G0416 |  | Operativa | no aplica | Alimentador Sotaqui / SE Ovalle | 2.79 | 0.36 | 2.78 | no aplica | 12-01-2023 | CGE Distribución | no aplica | Fotovoltaica | ERNC | Pequeños medio de generación distribuida o PMGD | no aplica | Parque fotovoltaico | Coquimbo | Limarí | Ovalle | 1 | no aplica | no aplica | no aplica | no aplica | no aplica | no aplica | 294060 | 6617900 | 19J | no aplica | no aplica
2049 | PMGD HP LOS PORTONES - AMPLIACION II | LOS PORTONES S.A. | LOS PORTONES S.A. | LOS PORTONES S.A. | Lago Ranco | Hidroeléctricas | CE02G0607 |  | Operativa | 1 | Alimentador Futahuente / SE Chirre | 0.22 | 9.09 | 0.2 | no aplica | 23-11-2022 | SAESA | no aplica | Hidroeléctrica | ERNC | Pequeños medio de generación distribuida o PMGD | no aplica | Minihidro de pasada | Los Ríos | Ranco | Lago Ranco | 1 | no aplica | no aplica | no aplica | no aplica | no aplica | no aplica | 734883 | 5531695 | 18G | no aplica | no aplica
2050 | PMGD PFV PARQUE SOLAR FOTOVOLTAICO LA VICTORIA | MAGDALENA SOLAR SPA | MAGDALENA SOLAR SPA | MAGDALENA SOLAR SPA | Chillán | Solares | CE01G0478 |  | Operativa | no aplica | Alimentador Los Puelches / SE Chillan | 9.015 | 0.17 | 9 | no aplica | 21-12-2022 | CGE Distribución | no aplica | Fotovoltaica | ERNC | Pequeños medio de generación distribuida o PMGD | no aplica | Parque fotovoltaico | Ñuble | Diguillín | Chillán | 1 | no aplica | no aplica | no aplica | no aplica | no aplica | no aplica | 765700 | 5943300 | 18H | no aplica | no aplica
2051 | PMGD PFV CONDOR PETORCA | PARQUE FOTOVOLTAICO LOS BOLDOS SPA | PARQUE FOTOVOLTAICO LOS BOLDOS SPA | ENERGÍAS RENOVABLES HOLDING S.A. | Petorca | Solares | CE01G0479 |  | Operativa | no aplica | Alimentador Petorca / SE Cabildo | 0.915 | 1.64 | 0.9 | no aplica | 21-12-2022 | CGE Distribución | no aplica | Fotovoltaica | ERNC | Pequeños medio de generación distribuida o PMGD | no aplica | Parque fotovoltaico | Valparaíso | Petorca | Petorca | 1 | no aplica | no aplica | no aplica | no aplica | no aplica | no aplica | 315679 | 6428461 | 19H | no aplica | no aplica
2052 | PMGD PFV SAN EUGENIO SOLAR | SAN EUGENIO SOLAR SPA | SAN EUGENIO SOLAR SPA | SAN EUGENIO SOLAR SPA | Los Angeles | Solares | CE01G0480 |  | Operativa | no aplica | Alimentador Santa Bárbara / SE Duqueco | 6.111 | 0.18 | 6.1 | no aplica | 20-10-2023 | CGE Distribución | no aplica | Fotovoltaica | ERNC | Pequeños medio de generación distribuida o PMGD | no aplica | Parque fotovoltaico | Biobío | Biobío | Los Angeles | 1 | no aplica | no aplica | no aplica | no aplica | no aplica | no aplica | 740627 | 5841638 | 18H | no aplica | no aplica
2053 | PMGD PFV AROMO DEL VERANO SOLAR | MISCANTI DE VERANO SPA | MISCANTI DE VERANO SPA | PACIFIC SPA | Doñihue | Solares | CE01G0481 |  | Operativa | no aplica | Alimentador El Milagro / SE Lo Miranda | 3.008 | 0.27 | 3 | no aplica | 04-11-2022 | CGE Distribución | no aplica | Fotovoltaica | ERNC | Pequeños medio de generación distribuida o PMGD | no aplica | Parque fotovoltaico | Libertador General Bernardo O'Higgins | Cachapoal | Doñihue | 1 | no aplica | no aplica | no aplica | no aplica | no aplica | no aplica | 327390 | 6212978 | 19H | no aplica | no aplica
2054 | PMGD PFV LO CHACON | PFV LO CHACÓN SPA | PFV LO CHACÓN SPA | PFV LO CHACÓN SPA | San Pedro | Solares | CE01G0482 |  | Operativa | no aplica | Alimentador Lo Sierra / SE Santa Rosa (CGE) | 2.998 | 0.266 | 2.99 | no aplica | 15-11-2022 | CGE Distribución | no aplica | Fotovoltaica | ERNC | Pequeños medio de generación distribuida o PMGD | no aplica | Parque fotovoltaico | Metropolitana de Santiago | Melipilla | San Pedro | 1 | no aplica | no aplica | no aplica | no aplica | no aplica | no aplica | 286151 | 6237017 | 19H | no aplica | no aplica
2055 | PMGD PFV PARQUE SOLAR RIO PEUCO | NUEVA ESPERANZA SOLAR SPA | NUEVA ESPERANZA SOLAR SPA | NUEVA ESPERANZA SOLAR SPA | Mostazal | Solares | CE01G0483 |  | Operativa | no aplica | Alimentador Rio Peuco / SE San Francisco de Mostazal | 2.758 | 0.29 | 2.75 | no aplica | 30-11-2022 | CGE Distribución | no aplica | Fotovoltaica | ERNC | Pequeños medio de generación distribuida o PMGD | no aplica | Parque fotovoltaico | Libertador General Bernardo O'Higgins | Cachapoal | Mostazal | 1 | no aplica | no aplica | no aplica | no aplica | no aplica | no aplica | 342771 | 6243171 | 19H | no aplica | no aplica
2057 | PMGD PFV LIQUIDAMBAR | CVE PROYECTO SIETE SPA | CVE PROYECTO SIETE SPA | CVE PROYECTO SIETE SPA | San Esteban | Solares | CE01G0484 |  | Operativa | no aplica | Alimentador San Esteban / SE San Rafael | 9.02 | 0.22 | 9 | no aplica | 19-12-2022 | Chilquinta | no aplica | Fotovoltaica | ERNC | Pequeños medio de generación distribuida o PMGD | no aplica | Parque fotovoltaico | Valparaíso | Los Andes | San Esteban | 1 | no aplica | no aplica | no aplica | no aplica | no aplica | no aplica | 355944 | 6366599 | 19H | no aplica | no aplica
2058 | PMGD PFV BULNES LOS BARONES | MERCURIO SOLAR SPA | MERCURIO SOLAR SPA | CFC HOLDINGS SPA | Bulnes | Solares | CE01G0349 |  | Operativa | no aplica | Alimentador Los Barones / SE LOS TILOS BULNES | 2.906 | 0.21 | 2.9 | no aplica | 28-10-2022 | COPELEC (COOPERATIVA DE CONSUMO DE ENERGÍA ELÉCTRICA CHILLÁN) | no aplica | Fotovoltaica | ERNC | Pequeños medio de generación distribuida o PMGD | no aplica | Parque fotovoltaico | Ñuble | Diguillín | Bulnes | 1 | no aplica | no aplica | no aplica | no aplica | no aplica | no aplica | 749708 | 5921066 | 18H | no aplica | no aplica
2059 | PMGD PFV PARQUE SOLAR EL OLIVAR | EL OLIVAR SOLAR SPA | EL OLIVAR SOLAR SPA | EL OLIVAR SOLAR SPA | Los Angeles | Solares | CE01G0350 |  | Operativa | no aplica | Alimentador Padre Hurtado / S/E Los Ángeles | 9.04 | 0.44248 | 9 | no aplica | 29-12-2022 | CGE | no aplica | Fotovoltaica | ERNC | Pequeños medio de generación distribuida o PMGD | no aplica | Parque fotovoltaico | Biobío | Biobío | Los Angeles | 1 | no aplica | no aplica | no aplica | no aplica | no aplica | no aplica | 729022 | 5854235 | 18H | no aplica | no aplica
2060 | PMGD PFV PSF CHAMPA | ENERGÍA RENOVABLE CHAMPA SPA | ENERGÍA RENOVABLE CHAMPA SPA | CFC HOLDINGS SPA | Buin | Solares | CE01G0351 |  | Operativa | no aplica | Alimentador Champa / SE Hospital | 1.76 | 0.57 | 1.75 | no aplica | 17-01-2023 | CGE Distribución | no aplica | Fotovoltaica | ERNC | Pequeños medio de generación distribuida o PMGD | no aplica | Parque fotovoltaico | Metropolitana de Santiago | Santiago | Buin | 1 | no aplica | no aplica | no aplica | no aplica | no aplica | no aplica | 334908 | 6255173 | 19H | no aplica | no aplica
2061 | PMGD PFV CLEMENTINA | CVE PROYECTO VEINTIUNO SPA | CVE PROYECTO VEINTIUNO SPA | CVE PROYECTO VEINTIUNO SPA | No Clasificado | Solares | CE01G0352 |  | Operativa | no aplica | Alimentador Polpaico / SE Punta Peuco | 6.02 | 0.33 | 6 | no aplica | 14-04-2023 | Enel Distribución Chile S.A. | no aplica | Fotovoltaica | ERNC | Pequeños medio de generación distribuida o PMGD | no aplica | Parque fotovoltaico | Metropolitana de Santiago | Chacabuco | Tiltil | 1 | no aplica | no aplica | no aplica | no aplica | no aplica | no aplica | 325948 | 6333700 | 19H | no aplica | no aplica
2062 | PMGD PFV EL CUERVO | PFV EL CUERVO SPA | PFV EL CUERVO SPA | PFV EL CUERVO SPA | Licantén | Solares | CE01G0353 |  | Operativa | no aplica | Alimentador Paraguay / SE Licantén | 3.01 | 0.33 | 3 | no aplica | 26-10-2023 | CGE Distribución | no aplica | Fotovoltaica | ERNC | Pequeños medio de generación distribuida o PMGD | no aplica | Parque fotovoltaico | Maule | Curicó | Licantén | 1 | no aplica | no aplica | no aplica | no aplica | no aplica | no aplica | 771128 | 6121295 | 18H | no aplica | no aplica
2063 | PMGD PFV PARQUE SOLAR JOTABECHE | PARQUE SOLAR JOTABECHE SPA | PARQUE SOLAR JOTABECHE SPA | TRALKA SPA | Tierra Amarilla | Solares | CE01G0354 | [OP_MD14536-25] | Operativa | no aplica | Alimentador Elibor / SE Cerrillos | 9.01 | 0.11 | 9 | no aplica | 13-12-2022 | CGE Distribución | no aplica | Fotovoltaica | ERNC | Pequeños medio de generación distribuida o PMGD | no aplica | Parque fotovoltaico | Atacama | Copiapó | Tierra Amarilla | 1 | no aplica | no aplica | no aplica | no aplica | no aplica | no aplica | 376447 | 6946613 | 19J | no aplica | no aplica
2065 | PMGD TER MERCED | GENERADORA LOS HIBISCOS SPA | GENERADORA LOS HIBISCOS SPA | GENERADORA LOS HIBISCOS SPA | San Bernardo | Termoeléctricas | CE01G0355 |  | Operativa | 6 | Alimentador La Capilla / SE San Bernardo | 3.01 | 0.33 | 3 | no aplica | 24-03-2023 | CGE Distribución | no aplica | Termoeléctrica | Convencional | Pequeños medio de generación distribuida o PMGD | Diesel | Motor de combustión interna | Metropolitana de Santiago | Maipo | San Bernardo | 1 | no aplica | no aplica | no aplica | no aplica | no aplica | no aplica | 341989 | 6274588 | 19H | no aplica | no aplica
2066 | PMGD PFV CAUQUENES | ENORCHILE S.A. | GPG GENERACIÓN DISTRIBUIDA SPA | GPG GENERACIÓN DISTRIBUIDA SPA | Cauquenes | Solares | CE08G0808 |  | Operativa | no aplica | Alimentador Quella / SE Cauquenes | 3.15 | 4.76 | 3 | no aplica | 11-11-2022 | CGE Distribución | no aplica | Fotovoltaica | ERNC | Pequeños medio de generación distribuida o PMGD | no aplica | Parque fotovoltaico | Maule | Cauquenes | Cauquenes | 1 | no aplica | no aplica | no aplica | no aplica | no aplica | no aplica | 741939 | 6020606 | 18H | no aplica | no aplica
2068 | PMGD PFV LOS LIRIOS | PLANTA SOLAR LOS LIRIOS II SPA | PLANTA SOLAR LOS LIRIOS II SPA | TOESCA RENOVABLES SPA | Requínoa | Solares | CE01G0307 | OP_MD:ID12842 | Operativa | no aplica | Alimentador El Olivar / SE Cachapoal | 4.765 | 0.315 | 4.75 | no aplica | 28-11-2022 | CGE Distribución | no aplica | Fotovoltaica | ERNC | Pequeños medio de generación distribuida o PMGD | no aplica | Parque fotovoltaico | Libertador General Bernardo O'Higgins | Cachapoal | Requínoa | 1 | no aplica | no aplica | no aplica | no aplica | no aplica | no aplica | 334145 | 6210451 | 19H | no aplica | no aplica
2069 | PMGD PFV PELUMPEN SOLAR | CVE PROYECTO DIECIOCHO SPA | CVE PROYECTO DIECIOCHO SPA | CVE PROYECTO DIECIOCHO SPA | Olmué | Solares | CE01G0506 |  | Operativa | no aplica | Alimentador Olmué / SE San Pedro (Chilquinta) | 2.915 | 0.51 | 2.9 | no aplica | 08-03-2023 | Chilquinta Energía S.A. | no aplica | Fotovoltaica | ERNC | Pequeños medio de generación distribuida o PMGD | no aplica | Parque fotovoltaico | Valparaíso | Marga Marga | Olmué | 1 | no aplica | no aplica | no aplica | no aplica | no aplica | no aplica | 298777.2374 | 6342853.4359 | 19H | no aplica | no aplica
2070 | PMGD PFV PARQUE SOLAR EL RECONQUISTADOR | PARQUE SOLAR EL CONQUISTADOR SPA | PARQUE SOLAR EL CONQUISTADOR SPA | PARQUE SOLAR EL CONQUISTADOR SPA | Quirihue | Solares | CE01G0507 |  | Operativa | no aplica | Alimentador Cobquecura / SE Quirihue | 2.502 | 0.08 | 2.5 | no aplica | 03-05-2023 | CGE | no aplica | Fotovoltaica | ERNC | Pequeños medio de generación distribuida o PMGD | no aplica | Parque fotovoltaico | Ñuble | Itata | Quirihue | 1 | no aplica | no aplica | no aplica | no aplica | no aplica | no aplica | 722164 | 5989076 | 18H | no aplica | no aplica
2071 | PMGD PFV RATULEMUS | ENORCHILE S.A. | GPG GENERACIÓN DISTRIBUIDA SPA | GPG GENERACIÓN DISTRIBUIDA SPA | Cauquenes | Solares | CE09G0808 |  | Operativa | no aplica | Allimentador Tabolguen / SE Cauquenes | 3.15 | 4.76 | 3 | no aplica | 23-12-2022 | CGE Distribución | no aplica | Fotovoltaica | ERNC | Pequeños medio de generación distribuida o PMGD | no aplica | Parque fotovoltaico | Maule | Cauquenes | Cauquenes | 1 | no aplica | no aplica | no aplica | no aplica | no aplica | no aplica | 739491 | 6019565 | 18H | no aplica | no aplica
2072 | PMGD PFV DON MARTIN | PARQUE SOLAR ALBOR SPA | PARQUE SOLAR ALBOR SPA | TOESCA RENOVABLES SPA | Los Angeles | Solares | CE01G0508 | Cambio de coordinado por solicitud 2132-25 | Operativa | no aplica | Alimentador Santa Barbara / SE Picoltue | 2.7534 | 0.123 | 2.75 | no aplica | 11-11-2022 | SAESA | no aplica | Fotovoltaica | ERNC | Pequeños medio de generación distribuida o PMGD | no aplica | Parque fotovoltaico | Biobío | Biobío | Los Angeles | 1 | no aplica | no aplica | no aplica | no aplica | no aplica | no aplica | 746402 | 5835069 | 18H | no aplica | no aplica
2073 | PMGD PFV MAIKONO | TÓRTOLA SPA | TÓRTOLA SPA | TÓRTOLA SPA | Quintero | Solares | CE01G0407 |  | Operativa | no aplica | Alimentador Loncura, S/E Quintero | 3.0045 | 0.15 | 3 | no aplica | 13-01-2023 | Chilquinta Energia S.A. | no aplica | Fotovoltaica | ERNC | Pequeños medio de generación distribuida o PMGD | no aplica | Parque fotovoltaico | Valparaíso | Valparaíso | Quintero | 1 | no aplica | no aplica | no aplica | no aplica | no aplica | no aplica | 271668 | 6366156 | 19H | no aplica | no aplica
2074 | PMGD PFV ALBOR SOLAR | PARQUE SOLAR ALBOR SPA | PARQUE SOLAR ALBOR SPA | TOESCA RENOVABLES SPA | Los Angeles | Solares | CE02G0508 | Cambio de coordinado por solicitud 2132-25 | Operativa | no aplica | Alimentador Santa Bárbara / S/E Picoltué | 5.2156 | 0.299 | 5.2 | no aplica | 31-01-2023 | SAESA | no aplica | Fotovoltaica | ERNC | Pequeños medio de generación distribuida o PMGD | no aplica | Parque fotovoltaico | Biobío | Biobío | Los Angeles | 1 | no aplica | no aplica | no aplica | no aplica | no aplica | no aplica | 746491.61 | 5835409.26 | 18H | no aplica | no aplica
2075 | PMGD PFV VIOLETA | GR QUEULAT SPA | GR QUEULAT SPA | NEXTPOWER III CHILE HOLDCO II SPA | Padre Hurtado | Solares | CE01G0335 |  | Operativa | no aplica | Alimentador Malloco / SE Malloco | 7.41 | 1.48 | 7.3 | no aplica | 11-07-2023 | CGE | no aplica | Fotovoltaica | ERNC | Pequeños medio de generación distribuida o PMGD | no aplica | Parque fotovoltaico | Metropolitana de Santiago | Talagante | Padre Hurtado | 1 | no aplica | no aplica | no aplica | no aplica | no aplica | no aplica | 325143.57 | 6286718.44 | 19H | no aplica | no aplica
2076 | PFV ANDES SOLAR IV | AES ANDES S.A. | ANDES SOLAR IV SPA | ANDES SOLAR IV SPA | Antofagasta | Solares | CE17G0730 |  | Operativa | no aplica | ID3530-BA S/E FUTURO 220KV BP | 132.7337 | 2.27 | 129.7205 | 0 | 30-09-2024 | no aplica | CurvaPQ_equivalente | Fotovoltaica | ERNC | Instalaciones de generación | no aplica | Parque fotovoltaico | Antofagasta | Antofagasta | Antofagasta | 1 | no aplica | no aplica | no aplica | no aplica | no aplica | no aplica | 544836.4327 | 7344263 | 19J | PES | Anexo 1 - Diagrama Unilineal Funcional
2081 | PFV VENEZIA SOLAR | RELIABLE NUEVA ENERGÍA S.A. | VENEZIA SOLAR SPA | VENEZIA SOLAR SPA | Curicó | Solares | CE01G0312 | [CX_EO:NUP1233] | Operativa – Autodespacho DS88 | 45 | ID 470 SE TENO | 9.09 | 0.11 | 9 | 0 | 12-06-2025 | CGE Distribución | Diagrama PQ - PMG Venezia.xlsx | Fotovoltaica | ERNC | Pequeños medio de generación o PMG | no aplica | Parque fotovoltaico | Maule | Curicó | Teno | 1 | no aplica | no aplica | no aplica | no aplica | no aplica | no aplica | 303034.8874 | 6139111.7116 | 19H | Pendiente pruebas | 6429-01-CP-PL-004 DUF_PMG_VENEZIA-13.2KV.pdf
2082 | PMGD PFV CONCON | ABASTIBLE S.A. | ABASTIBLE S.A. | ABASTIBLE S.A. | Valparaíso | Solares | CE02G0161 |  | Operativa | 1 | Alimentador Expreso RPC / SE Concon | 0.1 | 0 | 0.1 | no aplica | 19-01-2023 | Chilquinta | no aplica | Fotovoltaica | ERNC | Pequeños medio de generación distribuida o PMGD | no aplica | Parque fotovoltaico | Valparaíso | Valparaíso | Concón | 1 | no aplica | no aplica | no aplica | no aplica | no aplica | no aplica | 267390 | 6353815 | 19H | no aplica | no aplica
2083 | PMGD PFV CABRERO SOLAR | CABRERO SOLAR SPA | CABRERO SOLAR SPA | CABRERO SOLAR SPA | Cabrero | Solares | CE01G0358 |  | Operativa | no aplica | Alimentador Yumbel / SE Cabrero | 9.502 | 5.28 | 9 | no aplica | 23-03-2023 | Grupo Saesa Frontel Distribución Chile S.A. | no aplica | Fotovoltaica | ERNC | Pequeños medio de generación distribuida o PMGD | no aplica | Parque fotovoltaico | Biobío | Biobío | Cabrero | 1 | no aplica | no aplica | no aplica | no aplica | no aplica | no aplica | 729849 | 5897540 | 18H | no aplica | no aplica
2084 | PMGD PFV ROSARIO | GR PUMALIN SPA | GR PUMALIN SPA | NEXTPOWER III CHILE HOLDCO II SPA | Rengo | Solares | CE01G0359 | [OP_MD:ID8505-25] | Operativa | no aplica | Alimentador Lecaros / S/E Rosario | 5.54 | 11.602 | 4.9 | no aplica | 15-02-2023 | CGE | no aplica | Fotovoltaica | ERNC | Pequeños medio de generación distribuida o PMGD | no aplica | Parque fotovoltaico | Libertador General Bernardo O'Higgins | Cachapoal | Rengo | 1 | no aplica | no aplica | no aplica | no aplica | no aplica | no aplica | 326161 | 6196391 | 19H | no aplica | no aplica
2085 | PMGD PFV COLINA | CHACABUCO SOLAR SPA | CHACABUCO SOLAR SPA | CHACABUCO SOLAR SPA | Colina | Solares | CE01G0360 |  | Operativa | no aplica | Alimentador Huechun / S/E El Manzano (Enel Transmisión) | 9.015 | 0.166 | 9 | no aplica | 04-02-2023 | Enel Distribución Chile S.A. | no aplica | Fotovoltaica | ERNC | Pequeños medio de generación distribuida o PMGD | no aplica | Parque fotovoltaico | Metropolitana de Santiago | Chacabuco | Colina | 1 | no aplica | no aplica | no aplica | no aplica | no aplica | no aplica | 340002 | 6343801.24 | 19H | no aplica | no aplica
2086 | PMGD PFV QUEBRADA DE TALCA | SONNEDIX METRO EXPANSION SPA | QUEBRADA DE TALCA SOLAR SPA | SONNEDIX METRO EXPANSION SPA | La Serena | Solares | CE01G0361 |  | Operativa | no aplica | Alimentador Las Rojas / S/E Marquesa | 1.0026 | 0.2593 | 1 | no aplica | 19-02-2024 | CGE | no aplica | Fotovoltaica | ERNC | Pequeños medio de generación distribuida o PMGD | no aplica | Parque fotovoltaico | Coquimbo | Elqui | La Serena | 1 | no aplica | no aplica | no aplica | no aplica | no aplica | no aplica | 303913 | 6676884 | 19H | no aplica | no aplica
2087 | PFV DOÑA ANTONIA | SIEMENS ENERGY SPA | DOÑA ANTONIA SOLAR SPA | DOÑA ANTONIA SOLAR SPA | Ovalle | Solares | CE01G0362 | [OP_MD:ID17967-25] | Operativa | 5400 | ID3911-BA S/E DOÑA ANTONIA 110 KV BP1 | 80.2949 | 1.17 | 79.3579 | 2.42 | 28-08-2024 0:00:00 | no aplica | PQ curves_HEMK | Fotovoltaica | ERNC | Instalaciones de generación | no aplica | Parque fotovoltaico | Coquimbo | Limarí | Ovalle | 1 | Ovalle | no aplica | no aplica | no aplica | no aplica | no aplica | 290739.28 | 6626899.63 | 19J | no aplica | 6419-01-cp-pl-002_2_diagrama_unilineal_funcional; 6419-02-cp-pl-002_2_diagrama_unilineal_funcional
2088 | PMGD PFV TALLADO | SONNEDIX METRO EXPANSION SPA | ANGAMOS SOLAR SPA | SONNEDIX METRO EXPANSION SPA | Mejillones | Solares | CE01G0363 |  | Operativa | no aplica | Alimentador Punta Angamos / S/E Mejillones | 9.005 | 0.056 | 9 | no aplica | 20-04-2023 | CGE | no aplica | Fotovoltaica | ERNC | Pequeños medio de generación distribuida o PMGD | no aplica | Parque fotovoltaico | Antofagasta | Antofagasta | Mejillones | 1 | no aplica | no aplica | no aplica | no aplica | no aplica | no aplica | 354196 | 7440018 | 19H | no aplica | no aplica
2089 | PMGD PFV BLU | BLU SOLAR SPA | BLU SOLAR SPA | BLU SOLAR SPA | Chillán | Solares | CE01G0364 |  | Operativa | no aplica | Alimentador Limarí / S/E Chillán | 2.312 | 0.52 | 2.3 | no aplica | 06-10-2023 | CGE | no aplica | Fotovoltaica | ERNC | Pequeños medio de generación distribuida o PMGD | no aplica | Parque fotovoltaico | Ñuble | Diguillín | Chillán | 1 | no aplica | no aplica | no aplica | no aplica | no aplica | no aplica | 767198.45 | 5938832.44 | 18H | no aplica | no aplica
2090 | HE LOS CONDORES | ENEL GENERACIÓN CHILE S.A. | ENEL GENERACIÓN CHILE S.A. | ENEL GENERACIÓN CHILE S.A. | San Clemente | Hidroeléctricas | CE27G0021 | CX_EO:NUP1416 | Operativa | 2 | ID:2265 S/E CENTRAL LOS CONDORES | 170.7223 | 0.58 | 169.7399 | 6 | 17-02-2025 0:00:00 | no aplica | Pendiente ensayo MP y MT | Hidroeléctrica | Convencional | Instalaciones de generación | no aplica | Hidroeléctrica de embalse | Maule | Talca | San Clemente | 1 | Maule | Maule | Maule | Maule | Maule | Maule | 352980 | 6024040 | 19H | Pendiente ensayo PyD | "CHLC-DU-CFE00-0001-3-pg1_Los Cóndores CHLC-DU-CFE00-0001-3-pg2_Los Cóndores CHLC-DU-SEE00-0001-4-SE_Los Cóndores"
2091 | PE SAN MATIAS | AES ANDES S.A. | ENERGÍA EÓLICA SAN MATÍAS SPA | ENERGÍA EÓLICA SAN MATÍAS SPA | Los Angeles | Eólicas | CE01G0315 |  | Operativa | 19 | ID 2330 - S/E CAMPO LINDO | 78.4957 | 3.4353 | 75.7991 | 0.8016 | 13-06-2024 | no aplica | Anexo 1- Curva de Capacidad PQ PE SAN MATÍAS | Eólica | ERNC | Instalaciones de generación | no aplica | Parque eólico | Biobío | Biobío | Los Angeles | 1 | no aplica | no aplica | no aplica | no aplica | no aplica | no aplica | 721816.9 | 5857691.8 | 18H | DE03671-24 | Anexo 2 - Diagrama Unilineal y OE-3-SMA-6-DW-03_0D_RMT. Esquema unifilar (1)y
2092 | PMGD PFV AVELLANO SOLAR | SANTA CECILIA SOLAR SPA | SANTA CECILIA SOLAR SPA | SANTA CECILIA SOLAR SPA | Los Angeles | Solares | CE01G0485 |  | Operativa | no aplica | Alimentador La Mona / S/E EL AVELLANO | 6.01 | 0.16 | 6 | no aplica | 23-09-2023 | CGE | no aplica | Fotovoltaica | ERNC | Pequeños medio de generación distribuida o PMGD | no aplica | Parque fotovoltaico | Biobío | Biobío | Los Angeles | 1 | no aplica | no aplica | no aplica | no aplica | no aplica | no aplica | 735647 | 5856397 | 18H | no aplica | no aplica
2093 | PFV TAIRA | ENORCHILE S.A. | PLANTA SOLAR TOCOPILLA SPA | PLANTA SOLAR TOCOPILLA SPA | Tocopilla | Solares | CE01G0365 |  | Operativa | 1 | ID1901-S/E MARIA ELENA | 203.3635 | 1.4908 | 200.3316 | 7.0478 | 15-01-2024 0:00:00 | no aplica | Diagrama PQ | Fotovoltaica | ERNC | Instalaciones de generación | no aplica | Parque fotovoltaico | Antofagasta | Tocopilla | María Elena | 1 | no aplica | no aplica | no aplica | no aplica | no aplica | no aplica | 443414.85 | 7537990.54 | 19K | no aplica | Anexo 1-DUF- Funcional-SE Taira-34,5-220kV
2094 | PFV GRAN TENO | ENORCHILE S.A. | GR ALGARROBO SPA | GR ALGARROBO SPA | Teno | Solares | CE01G0328 |  | Operativa | 136 Inversores | S/E Seccionadora SOLIS | 202.3136 | 1.3602 | 199.5618 | 1.086 | 09-08-2024 | NA | Diagrama-PQ-PFV-GranTeno.pdf | Fotovoltaica | ERNC | Instalaciones de generación | N/A | Parque fotovoltaico | Maule | Curicó | Teno | 1 | Teno | no aplica | no aplica | no aplica | no aplica | no aplica | 304318 | 6146303 | 19H | N/A | 1013-CL-A0-ELE-DWG-UNIL 202 / 1013-CL-A0-ELE-DWG-UNIL 203
2095 | PFV EMILIA SOLAR | PRIME ENERGÍA QUICKSTART SPA | ENFRAGEN CHILE SOLAR SPA | ENFRAGEN CHILE SOLAR SPA | Combarbalá | Solares | CE01G0504 |  | Operativa – Autodespacho DS88 | no aplica | ID3034 - BA S/E CENTRAL COMBARBALA BP 23KV | 3.8 | 0.85 | 3.77 | no aplica | 16-05-2024 | no aplica | TI_20200603_SG3400HV-30+and+SG3125HV-30++Series+P-Q+Diagram_V20_EN | Fotovoltaica | ERNC | Pequeños medio de generación o PMG | no aplica | Parque fotovoltaico | Coquimbo | Limarí | Combarbalá | 1 | no aplica | no aplica | no aplica | no aplica | no aplica | no aplica | 301202 | 6552863 | 19J | no aplica | VE-EMI-0009_4
2096 | PMGD PFV SANTA LUCIA | SONNEDIX METRO EXPANSION SPA | SANTA LUCÍA SOLAR SPA | SONNEDIX METRO EXPANSION SPA | Ovalle | Solares | CE01G0486 | MOD prop: ID 97-24 | Operativa | no aplica | Alimentador Hospital / S/E Ovalle | 6.905 | 0.0724 | 6.9 | no aplica | 07-08-2023 | CGE | no aplica | Fotovoltaica | ERNC | Pequeños medio de generación distribuida o PMGD | no aplica | Parque fotovoltaico | Coquimbo | Limarí | Ovalle | 1 | no aplica | no aplica | no aplica | no aplica | no aplica | no aplica | 294475 | 6609231 | 19H | no aplica | no aplica
2097 | PMGD PFV PSF LA GAMBOINA | PSF LA GAMBOINA SPA | PSF LA GAMBOINA SPA | CFC HOLDINGS SPA | Rancagua | Solares | CE01G0487 |  | Operativa | 1 | Alimentador Tuncahue / S/E Alameda | 5.01 | 0.199 | 5 | no aplica | 02-03-2023 | CGE | no aplica | Fotovoltaica | ERNC | Pequeños medio de generación distribuida o PMGD | no aplica | Parque fotovoltaico | Libertador General Bernardo O'Higgins | Cachapoal | Rancagua | 1 | no aplica | no aplica | no aplica | no aplica | no aplica | no aplica | 344280 | 6219781 | 19H | no aplica | no aplica
2098 | PFV LUCAS SOLAR | PRIME ENERGÍA SPA | DON ARTURO SPA | ENFRAGEN CHILE SOLAR SPA | Coquimbo | Solares | CE01G0316 |  | Operativa – Autodespacho DS88 | no aplica | ID3198 - BA S/E C.R. LLANOS BLANCOS 23KV B1 | 9.1165 | 1.28 | 9 | 0.1745 | 08-04-2024 | no aplica | TI_20200603_SG3400HV-30 and SG3125HV-30 Series P-Q Diagram_V20_EN | Fotovoltaica | ERNC | Pequeños medio de generación o PMG | no aplica | Parque fotovoltaico | Coquimbo | Elqui | Coquimbo | 1 | no aplica | no aplica | no aplica | no aplica | no aplica | no aplica | 285621 | 6662754 | 19J | no aplica | VE-LUC-0009_0
2099 | PFV CHERCAN SOLAR | ENLASA GENERACIÓN CHILE S.A. | ENLASA GENERACIÓN CHILE S.A. | ENLASA GENERACIÓN CHILE S.A. | Coquimbo | Solares | CE06G0041 |  | Operativa – Autodespacho DS88 | 3 | ID267-S/E CENTRAL LAS PIEDRAS | 9.1 | 1 | 9 | 0.0244 | 28-12-2023 | Enlasa Generación Chile SA | 210212_Technical Information SC UP(-US)_V2.0.pdf | Fotovoltaica | ERNC | Instalaciones de generación | no aplica | Parque fotovoltaico | Coquimbo | Elqui | Coquimbo | 1 | no aplica | no aplica | no aplica | no aplica | no aplica | no aplica | 285362 | 6663523 | 19J | Pendiente pruebas | PES19-PMG-ELE-DWG-025-vB.pdf
2101 | PMGD PFV PATRICIA DEL VERANO SOLAR | POMERAPE SPA | POMERAPE SPA | POMERAPE SPA | Talagante | Solares | CE01G0488 |  | Operativa | no aplica | Alimentador Carampangue / S/E Isla de Maipo | 9.011 | 0.122 | 9 | no aplica | 15-03-2023 | CGE | no aplica | Fotovoltaica | ERNC | Pequeños medio de generación distribuida o PMGD | no aplica | Parque fotovoltaico | Metropolitana de Santiago | Talagante | Talagante | 1 | no aplica | no aplica | no aplica | no aplica | no aplica | no aplica | 319125 | 6269168 | 19H | no aplica | no aplica
2102 | PFV PMG NORTH WEST | PRIME ENERGÍA SPA | GENERADORA NORTH WEST SPA | ENFRAGEN CHILE SOLAR SPA | Vallenar | Solares | CE01G0317 |  | Operativa – Autodespacho DS88 | no aplica | ID3029 - BA S/E CENTRAL PAJONALES 23KV BP1 | 9.0923 | 1.02 | 9 | 0.1635 | 19-02-2024 | no aplica | TI_20200603_SG3400HV-30 and SG3125HV-30 Series P-Q Diagram_V20_EN - copia | Fotovoltaica | ERNC | Pequeños medio de generación o PMG | no aplica | Parque fotovoltaico | Atacama | Huasco | Vallenar | 1 | no aplica | no aplica | no aplica | no aplica | no aplica | no aplica | 313334 | 6776762 | 19J | no aplica | VE-NOR-ELE-0008-4_3
2103 | PMGD PFV FV CHICAUMA DEL VERANO | PUNTIAGUDO ENERGY SPA | PUNTIAGUDO ENERGY SPA | PUNTIAGUDO ENERGY SPA | Lampa | Solares | CE01G0489 |  | Operativa | no aplica | Alimentador Liray / S/E Batuco | 9.014 | 0.155 | 9 | no aplica | 03-06-2024 | Enel | no aplica | Fotovoltaica | ERNC | Pequeños medio de generación distribuida o PMGD | no aplica | Parque fotovoltaico | Metropolitana de Santiago | Chacabuco | Lampa | 1 | no aplica | no aplica | no aplica | no aplica | no aplica | no aplica | 320855 | 6317891 | 19H | no aplica | no aplica
2104 | PMGD PFV FUSTER DEL VERANO | LASCAR ENERGY SPA | LASCAR ENERGY SPA | LASCAR ENERGY SPA | Lampa | Solares | CE01G0490 |  | Operativa | no aplica | Alimentador Portezuelo / S/E Batuco | 9.014 | 0.155 | 9 | no aplica | 15-11-2023 | Enel | no aplica | Fotovoltaica | ERNC | Pequeños medio de generación distribuida o PMGD | no aplica | Parque fotovoltaico | Metropolitana de Santiago | Chacabuco | Lampa | 1 | no aplica | no aplica | no aplica | no aplica | no aplica | no aplica | 321107 | 6317793 | 19H | no aplica | no aplica
2105 | PMGD PFV PSF COYUNCHE | PER PARINACOTA SPA | PER PARINACOTA SPA | PER PARINACOTA SPA | Los Angeles | Solares | CE01G0491 |  | Operativa | no aplica | Alimentador Sor Vicenta/ S/E El Avellano | 2.7013 | 0.481 | 2.7 | no aplica | 18-05-2023 | CGE | no aplica | Fotovoltaica | ERNC | Pequeños medio de generación distribuida o PMGD | no aplica | Parque fotovoltaico | Biobío | Biobío | Los Angeles | 1 | no aplica | no aplica | no aplica | no aplica | no aplica | no aplica | 741602 | 5856766 | 18H | no aplica | no aplica
2107 | PMGD PFV MAITENLAHUE | FOTOVOLTAICA SANTA ROSARIO SPA | FOTOVOLTAICA SANTA ROSARIO SPA | FOTOVOLTAICA SANTA ROSARIO SPA | San Pedro | Solares | CE01G0492 |  | Operativa | no aplica | Alimentador Maitenlahue / S/E La Manga | 2.913 | 0.45 | 2.9 | no aplica | 07-07-2023 | CGE | no aplica | Fotovoltaica | ERNC | Pequeños medio de generación distribuida o PMGD | no aplica | Parque fotovoltaico | Metropolitana de Santiago | Melipilla | San Pedro | 1 | no aplica | no aplica | no aplica | no aplica | no aplica | no aplica | 260593 | 6246652 | 19H | no aplica | no aplica
2108 | PFV DON OSCAR | PRIME ENERGÍA SPA | DON ESTEBAN SPA | ENFRAGEN CHILE SOLAR SPA | Coquimbo | Solares | CE01G0342 |  | Operativa – Autodespacho DS88 | no aplica | ID3197 -BA S/E C.R. LLANOS BLANCOS 220KV BP | 9.1185 | 1,3% | 9 | 0.1718 | 02-09-2024 | no aplica | TI_20200603_SG3400HV-30+and+SG3125HV-30++Series+P-Q+Diagram_V20_EN | Fotovoltaica | ERNC | Pequeños medio de generación o PMG | no aplica | Parque fotovoltaico | Coquimbo | Elqui | Coquimbo | 1 | no aplica | no aplica | no aplica | no aplica | no aplica | no aplica | 287944 | 6662311 | 19J | no aplica | VE-DNO-0009_4
2109 | PMGD PFV LOS MORROS I | CIA ELÉCTRICA LOS MORROS S.A. | CIA ELÉCTRICA LOS MORROS S.A. | CIA ELÉCTRICA LOS MORROS S.A. | San Bernardo | Solares | CE01G0493 | CX_EO:NUP3911 | Operativa | No apica | Alimentador Eyzaguirre / S/E San Bernardo | 2.602 | 0.17 | 2.6 | no aplica | 26-02-2025 | CGE Distribución | no aplica | Fotovoltaica | ERNC | Pequeños medio de generación distribuida o PMGD | no aplica | Parque fotovoltaico | Metropolitana de Santiago | Maipo | San Bernardo | 1 | no aplica | no aplica | no aplica | no aplica | no aplica | no aplica | 346410 | 6275729 | 19H | no aplica | no aplica
2110 | PMGD PFV EL PICHON | PFV EL PICHÓN SPA | PFV EL PICHÓN SPA | PINGÜINO EMPERADOR SPA | Linares | Solares | CE01G0494 |  | Operativa | no aplica | Alimentador Copihue / S/E Retiro | 3.005 | 0.166 | 3 | no aplica | 17-07-2023 | CGE | no aplica | Fotovoltaica | ERNC | Pequeños medio de generación distribuida o PMGD | no aplica | Parque fotovoltaico | Maule | Linares | Retiro | 1 | no aplica | no aplica | no aplica | no aplica | no aplica | no aplica | 251116 | 6008548 | 19H | no aplica | no aplica
2111 | PMGD PFV AYLA SOLAR | PFV AYLA SOLAR SPA | PFV AYLA SOLAR SPA | PFV AYLA SOLAR SPA | Rancagua | Solares | CE01G0495 |  | Operativa | no aplica | Alimentador Las Coloradoras / S/E Tuniche | 9.015 | 0.166 | 9 | no aplica | 13-04-2023 | CGE | no aplica | Fotovoltaica | ERNC | Pequeños medio de generación distribuida o PMGD | no aplica | Parque fotovoltaico | Libertador General Bernardo O'Higgins | Cachapoal | Rancagua | 1 | no aplica | no aplica | no aplica | no aplica | no aplica | no aplica | 338435 | 6222128 | 19H | no aplica | no aplica
2112 | PMGD PFV LAS BANDURRIAS | PFV LAS BANDURRIAS SPA | PFV LAS BANDURRIAS SPA | PINGÜINO EMPERADOR SPA | Curicó | Solares | CE01G0496 |  | Operativa | no aplica | Alimentador Los Niches / S/E Curicó | 3.005 | 0.166 | 3 | no aplica | 22-06-2023 | CEC | no aplica | Fotovoltaica | ERNC | Pequeños medio de generación distribuida o PMGD | no aplica | Parque fotovoltaico | Maule | Curicó | Curicó | 1 | no aplica | no aplica | no aplica | no aplica | no aplica | no aplica | 306119 | 6106198 | 19H | no aplica | no aplica
2113 | PMGD PFV ORQUIDEA SOLAR | CVE PROYECTO QUINCE SPA | CVE PROYECTO QUINCE SPA | CVE PROYECTO QUINCE SPA | Ovalle | Solares | CE01G0497 |  | Operativa | no aplica | Alimentador Delta / S/E Ovalle | 3.004 | 0.133 | 3 | no aplica | 27-09-2023 | CGE Distribución S.A. | no aplica | Fotovoltaica | ERNC | Pequeños medio de generación distribuida o PMGD | no aplica | Parque fotovoltaico | Coquimbo | Limarí | Ovalle | 1 | no aplica | no aplica | no aplica | no aplica | no aplica | no aplica | 287476 | 6617074 | 19H | no aplica | no aplica
2114 | PMGD PFV DON MATIAS | PARQUE FOTOVOLTAICO DON MATÍAS SPA | PARQUE FOTOVOLTAICO DON MATÍAS SPA | PARQUE FOTOVOLTAICO DON MATÍAS SPA | San Fernando | Solares | CE01G0498 |  | Operativa | no aplica | Alimentador ENAP / S/E Colchagua | 2.74 | 1.46 | 2.7 | no aplica | 17-11-2023 | CGE Distribución S.A. | no aplica | Fotovoltaica | ERNC | Pequeños medio de generación distribuida o PMGD | no aplica | Parque fotovoltaico | Libertador General Bernardo O'Higgins | Colchagua | San Fernando | 1 | no aplica | no aplica | no aplica | no aplica | no aplica | no aplica | 329108 | 6158846 | 19H | no aplica | no aplica
2115 | PMGD PFV PARQUE EL TRIGAL | PARQUE SOLAR EL TRIGAL SPA | PARQUE SOLAR EL TRIGAL SPA | TRALKA SPA | San Ignacio | Solares | CE01G0499 |  | Operativa | no aplica | Alimentador Quiriquina / S/E Pueblo Seco | 9.01 | 0.111 | 9 | no aplica | 08-08-2023 | FRONTEL | no aplica | Fotovoltaica | ERNC | Pequeños medio de generación distribuida o PMGD | no aplica | Parque fotovoltaico | Ñuble | Diguillín | San Ignacio | 1 | no aplica | no aplica | no aplica | no aplica | no aplica | no aplica | 757072.39 | 5913786.49 | 18H | no aplica | no aplica
2116 | PFV TUTUVEN | ENORCHILE S.A. | PARQUE SOLAR TANGUA SPA | PARQUE SOLAR TANGUA SPA | Cauquenes | Solares | CE01G0442 | [CX_EO:NUP1480] | Operativa | no aplica | BA: ID4070-BA S/E CAUQUENES 13.8 kV BP1-S1 | 9.348 | 3.722 | 8,84 (DE05971-25) | 0 | 08-09-2025 | no aplica | Anexo 2_Diagrama PQ equivalente de la central | Fotovoltaica | ERNC | Instalaciones de generación | no aplica | Parque fotovoltaico | Maule | Cauquenes | Cauquenes | 1 | no aplica | no aplica | no aplica | no aplica | no aplica | no aplica | 745668 | 6016931 | 19H | Anexo 3_Informe de parámetros de partida y detención de la unidad | Anexo 1_Diagrama unilineal, señalando capacidad nominal de equipos primarios
2117 | PMGD PFV PARQUE PUEBLO SECO | PARQUE SOLAR PUEBLO SECO SPA | PARQUE SOLAR PUEBLO SECO SPA | PARQUE SOLAR PUEBLO SECO SPA | San Ignacio | Solares | CE01G0500 |  | Operativa | no aplica | Alimentador El Carmen / S/E Pueblo Seco | 9.01 | 0.111 | 9 | no aplica | 15-07-2023 | FRONTEL | no aplica | Fotovoltaica | ERNC | Pequeños medio de generación distribuida o PMGD | no aplica | Parque fotovoltaico | Ñuble | Diguillín | San Ignacio | 1 | no aplica | no aplica | no aplica | no aplica | no aplica | no aplica | 756997.36 | 5913782.95 | 18H | no aplica | no aplica
2118 | PMGD PFV MALLOCO | PLANTA SOLAR PEÑAFLOR II SPA | PLANTA SOLAR PEÑAFLOR II SPA | PLANTA SOLAR PEÑAFLOR II SPA | Peñaflor | Solares | CE01G0501 |  | Operativa | no aplica | Alimentador Talagante / S/E Malloco | 2.555 | 2.15 | 2.5 | no aplica | 20-03-2023 | CGE | no aplica | Fotovoltaica | ERNC | Pequeños medio de generación distribuida o PMGD | no aplica | Parque fotovoltaico | Metropolitana de Santiago | Talagante | Peñaflor | 1 | no aplica | no aplica | no aplica | no aplica | no aplica | no aplica | 324376 | 6277750 | 19H | no aplica | no aplica
2122 | PE LA CABAÑA | ENEL GREEN POWER CHILE S.A. | ENEL GREEN POWER CHILE S.A. | ENEL GREEN POWER CHILE S.A. | Renaico | Eólicas | CE33G0292 | Los parámetros estan considerando Etapa 1 + Etapa 2 | Operativa | 22 | ID2418-S/E LA CABAÑA | 107.8434 | 2.422 | 105.23 | 1.0348 | 08-02-2024 | no aplica | Diagrama PQ.pdf | Eólica | ERNC | Instalaciones de generación | no aplica | Parque eólico | La Araucanía | Malleco | Renaico | 1 | no aplica | no aplica | no aplica | no aplica | no aplica | no aplica | 713708.387 | 5812910.435 | 18H | DE 01665-25 PPyD PE La Cabaña y BESS | ANEXO 1-DIAGRAMA UNILINEAL SE LA CABAÑA
2123 | PMGD PFV DOÑA IGNA | PARQUE FOTOVOLTAICO DOÑA IGNA SPA | PARQUE FOTOVOLTAICO DOÑA IGNA SPA | PARQUE FOTOVOLTAICO DOÑA IGNA SPA | Melipilla | Solares | CE01G0503 |  | Operativa | no aplica | Alimentador San José / S/E Bollenar | 2.24 | 1.79 | 2.2 | no aplica | 04-08-2023 | CGE | no aplica | Fotovoltaica | ERNC | Pequeños medio de generación distribuida o PMGD | no aplica | Parque fotovoltaico | Metropolitana de Santiago | Melipilla | Melipilla | 1 | no aplica | no aplica | no aplica | no aplica | no aplica | no aplica | 294610 | 6281136 | 19H | no aplica | no aplica
2124 | PMGD PFV INDEPENDENCIA | LA INDEPENDENCIA SOLAR SPA | LA INDEPENDENCIA SOLAR SPA | LA INDEPENDENCIA SOLAR SPA | Tiltil | Solares | CE01G0509 |  | Operativa | no aplica | Alimentador Polpaico / S/E Punta Peuco | 2.713 | 0.479 | 2.7 | no aplica | 28-06-2023 | ENEL | no aplica | Fotovoltaica | ERNC | Pequeños medio de generación distribuida o PMGD | no aplica | Parque fotovoltaico | Metropolitana de Santiago | Chacabuco | Tiltil | 1 | no aplica | no aplica | no aplica | no aplica | no aplica | no aplica | 323803 | 6330956 | 19H | no aplica | no aplica
2125 | PMGD PFV LA PAZ | PLANTA SOLAR LA PAZ II SPA. | PLANTA SOLAR LA PAZ II SPA. | PLANTA SOLAR LA PAZ II SPA. | Pudahuel | Solares | CE01G0510 |  | Operativa | no aplica | Alimentador Noviciado / S/E Lo Boza | 9.146 | 1.596 | 9 | no aplica | 07-11-2023 | Enel Distribución Chile S.A. | no aplica | Fotovoltaica | ERNC | Pequeños medio de generación distribuida o PMGD | no aplica | Parque fotovoltaico | Metropolitana de Santiago | Santiago | Pudahuel | 1 | no aplica | no aplica | no aplica | no aplica | no aplica | no aplica | 333281 | 6306468 | 19H | no aplica | no aplica
2126 | PMGD PFV CARA DE GALLO | PARQUE FOTOVOLTAICO EL LORETO SPA | PARQUE FOTOVOLTAICO EL LORETO SPA | PARQUE FOTOVOLTAICO EL LORETO SPA | Coltauco | Solares | CE01G0511 |  | Operativa | no aplica | Alimentador El Almendro 1 / S/E Loreto | 2.74 | 1.46 | 2.7 | no aplica | 16-10-2023 | CGE | no aplica | Fotovoltaica | ERNC | Pequeños medio de generación distribuida o PMGD | no aplica | Parque fotovoltaico | Libertador General Bernardo O'Higgins | Cachapoal | Coltauco | 1 | no aplica | no aplica | no aplica | no aplica | no aplica | no aplica | 314974 | 6205444 | 19H | no aplica | no aplica
2127 | PMGD PFV SANTA TERESITA | PLANTA SOLAR SANTA TERESITA II SPA | PLANTA SOLAR SANTA TERESITA II SPA | PLANTA SOLAR SANTA TERESITA II SPA | Lampa | Solares | CE01G0512 |  | Operativa | no aplica | Alimentador Lo Pinto / S/E Batuco | 9.181 | 1.971 | 9 | no aplica | 03-04-2024 | Enel Distribución Chile S.A. | no aplica | Fotovoltaica | ERNC | Pequeños medio de generación distribuida o PMGD | no aplica | Parque fotovoltaico | Metropolitana de Santiago | Santiago | Pudahuel | 1 | no aplica | no aplica | no aplica | no aplica | no aplica | no aplica | 333281 | 6306468 | 19H | no aplica | no aplica
2128 | PMGD PFV MAIMALICAN | PS MAIMALICAN SPA | PS MAIMALICAN SPA | PS MAIMALICAN SPA | Los Vilos | Solares | CE01G0514 |  | Operativa | no aplica | Alimentador Quilimarí / S/E Quereo | 9.005 | 0.056 | 9 | no aplica | 16-11-2023 | CGE | no aplica | Fotovoltaica | ERNC | Pequeños medio de generación distribuida o PMGD | no aplica | Parque fotovoltaico | Coquimbo | Choapa | Los Vilos | 1 | no aplica | no aplica | no aplica | no aplica | no aplica | no aplica | 278115 | 6441238 | 19H | no aplica | no aplica
2129 | PMGD PFV OLIVIER | GPG GENERACIÓN DISTRIBUIDA SPA | GPG GENERACIÓN DISTRIBUIDA SPA | GPG GENERACIÓN DISTRIBUIDA SPA | Vicuña | Solares | CE10G0808 |  | Operativa | no aplica | Alimentador Rivadavia / S/E Vicuña | 2.55 | 5.882 | 2.4 | no aplica | 24-05-2023 | CGE | no aplica | Fotovoltaica | ERNC | Pequeños medio de generación distribuida o PMGD | no aplica | Parque fotovoltaico | Coquimbo | Elqui | Vicuña | 1 | no aplica | no aplica | no aplica | no aplica | no aplica | no aplica | 337195.37 | 6676097.75 | 19H | no aplica | no aplica
2130 | PMGD PFV LO MIGUEL | PLANTA SOLAR LO MIGUEL II SPA. | PLANTA SOLAR LO MIGUEL II SPA. | PLANTA SOLAR LO MIGUEL II SPA. | Rengo | Solares | CE01G0513 |  | Operativa | no aplica | Alimentador Esmeralda / S/E Rengo | 9.123 | 1.35 | 9 | no aplica | 31-05-2023 | CGE | no aplica | Fotovoltaica | ERNC | Pequeños medio de generación distribuida o PMGD | no aplica | Parque fotovoltaico | Libertador General Bernardo O'Higgins | Cachapoal | Rengo | 1 | no aplica | no aplica | no aplica | no aplica | no aplica | no aplica | 332137 | 6193093 | 19H | no aplica | no aplica
2131 | PMGD PFV OLIVIA | GPG GENERACIÓN DISTRIBUIDA SPA | GPG GENERACIÓN DISTRIBUIDA SPA | GPG GENERACIÓN DISTRIBUIDA SPA | Vicuña | Solares | CE11G0808 |  | Operativa | no aplica | Alimentador Gabriela Mistral / S/E Vicuña | 3.15 | 4.762 | 3 | no aplica | 05-06-2023 | CGE | no aplica | Fotovoltaica | ERNC | Pequeños medio de generación distribuida o PMGD | no aplica | Parque fotovoltaico | Coquimbo | Elqui | Vicuña | 1 | no aplica | no aplica | no aplica | no aplica | no aplica | no aplica | 334840 | 6674102 | 19H | no aplica | no aplica
2132 | PMGD PFV LOS NOGALES | GPG GENERACIÓN DISTRIBUIDA SPA | GPG GENERACIÓN DISTRIBUIDA SPA | GPG GENERACIÓN DISTRIBUIDA SPA | Ovalle | Solares | CE12G0808 |  | Operativa | no aplica | Alimentador Socos / S/E Ovallle | 2.15 | 6.977 | 2 | no aplica | 14-06-2023 | CGE | no aplica | Fotovoltaica | ERNC | Pequeños medio de generación distribuida o PMGD | no aplica | Parque fotovoltaico | Coquimbo | Limarí | Ovalle | 1 | no aplica | no aplica | no aplica | no aplica | no aplica | no aplica | 275587.58 | 6596702.51 | 19H | no aplica | no aplica
2133 | PMGD PFV EL GAVIOTIN | PFV EL GAVIOTÍN SPA | PFV EL GAVIOTÍN SPA | PFV EL GAVIOTÍN SPA | La Serena | Solares | CE01G0515 |  | Operativa | no aplica | Alimentador Alemania / SE Las Compañias | 9.015 | 0.17 | 9 | no aplica | 29-03-2023 | CGE Distribución | no aplica | Fotovoltaica | ERNC | Pequeños medio de generación distribuida o PMGD | no aplica | Parque fotovoltaico | Coquimbo | Elqui | La Serena | 1 | no aplica | no aplica | no aplica | no aplica | no aplica | no aplica | 285000 | 6694098 | 19J | no aplica | no aplica
2134 | PMGD PFV REN | MILLARAY FOTOVOLTAICA SPA | MILLARAY FOTOVOLTAICA SPA | NEOELECTRA ENERGÍA CHILE SPA | Renaico | Solares | CE01G0368 | [OP_MD:ID15574-25] | Operativa | no aplica | Alimentador Parronal / SE Nahuelbuta | 3.01 | 0.33 | 3 | no aplica | 25-05-2023 | Saesa | no aplica | Fotovoltaica | ERNC | Pequeños medio de generación distribuida o PMGD | no aplica | Parque fotovoltaico | La Araucanía | Malleco | Renaico | 1 | no aplica | no aplica | no aplica | no aplica | no aplica | no aplica | 711674 | 5825236 | 18H | no aplica | no aplica
2136 | PMGD PFV REN - AMPLIACION | MILLARAY FOTOVOLTAICA SPA | MILLARAY FOTOVOLTAICA SPA | NEOELECTRA ENERGÍA CHILE SPA | Renaico | Solares | CE02G0368 | [OP_MD:ID15574-25] | Operativa | no aplica | Alimentador Parronal / SE Nahuelbuta | 3.01 | 0.33 | 3 | no aplica | 04-01-2024 | Saesa | no aplica | Fotovoltaica | ERNC | Pequeños medio de generación distribuida o PMGD | no aplica | Parque fotovoltaico | La Araucanía | Malleco | Renaico | 1 | no aplica | no aplica | no aplica | no aplica | no aplica | no aplica | 711674 | 5825236 | 18H | no aplica | no aplica
2137 | PMGD PFV FOTOVOLT LIN | AILIN FOTOVOLTAICA SPA | AILIN FOTOVOLTAICA SPA | AILIN FOTOVOLTAICA SPA | Linares | Solares | CE01G0612 |  | Operativa | no aplica | Alimentador Barrio Industrial / SE Linares Norte | 4.645 | 3.12 | 4.5 | no aplica | 31-08-2023 | LUZLINARES S.A. | no aplica | Fotovoltaica | ERNC | Pequeños medio de generación distribuida o PMGD | no aplica | Parque fotovoltaico | Maule | Linares | Linares | 1 | no aplica | no aplica | no aplica | no aplica | no aplica | no aplica | 259932 | 6032477 | 19H | no aplica | no aplica
2138 | PE HORIZONTE NORTE | COLBÚN S.A. | COLBÚN S.A. | COLBÚN S.A. | Taltal | Eólicas | CE26G0004 |  | Operativa | 70 | ID3956 - BA S/E HORIZONTE NORTE 220 KV BP1 ID3957 - BA S/E HORIZONTE NORTE 220KV BP2 | 373.5432 | 1.89 | 366.5994 | 1.5894 | 02-06-2025 0:00:00 | no aplica | 06-10a Data Sheet Grid Performance FT_E-160 EP5 E3 5830 kW | Eólica | ERNC | Instalaciones de generación | no aplica | Parque eólico | Antofagasta | Antofagasta | Taltal | 1 | no aplica | no aplica | no aplica | no aplica | no aplica | no aplica | 410599 | 7240065 | 19J | DE06684-25 | 1 Anexo. 1254 DUF PE Horizonte
2139 | PMGD PFV RIMINI | RIMINI SOLAR SPA | RIMINI SOLAR SPA | RIMINI SOLAR SPA | San Antonio | Solares | CE01G0822 |  | Operativa | no aplica | Alimentador Llolleo / S/E San Antonio | 9.036 | 0.398 | 9 | no aplica | 28-04-2023 | Chilquinta | no aplica | Fotovoltaica | ERNC | Pequeños medio de generación distribuida o PMGD | no aplica | Parque fotovoltaico | Valparaíso | San Antonio | San Antonio | 1 | no aplica | no aplica | no aplica | no aplica | no aplica | no aplica | 260899.96 | 6276112.04 | 19H | no aplica | no aplica
2140 | PMGD PFV PELLIN | SOLAR TI QUINCE SPA | SOLAR TI QUINCE SPA | SOLAR TI QUINCE SPA | Yungay | Solares | CE01G0857 |  | Operativa | no aplica | Alimentador Yungay / S/E Cholguán | 9.012 | 0.133 | 9 | no aplica | 23-08-2023 | Coelcha | no aplica | Fotovoltaica | ERNC | Pequeños medio de generación distribuida o PMGD | no aplica | Parque fotovoltaico | Ñuble | Diguillín | Yungay | 1 | no aplica | no aplica | no aplica | no aplica | no aplica | no aplica | 758608.27 | 5884577.13 | 18H | no aplica | no aplica
2142 | PMGD TER EL JARDIN | GENERADORA LA CALERA SPA | GENERADORA LA CALERA SPA | GENERADORA LA CALERA SPA | Maullín | Termoeléctricas | CE04G0413 |  | Operativa | 6 | Alimentador Misquihue / S/E Empalme | 3.01 | 0.332 | 3 | no aplica | 15-06-2023 | SAESA | no aplica | Termoeléctrica | Convencional | Pequeños medio de generación distribuida o PMGD | Diesel | Motor de combustión interna | Los Lagos | Llanquihue | Maullín | 1 | no aplica | no aplica | no aplica | no aplica | no aplica | no aplica | 644510 | 5392638 | 18G | no aplica | no aplica
2143 | PFV TAMARICO | ENORCHILE S.A. | TAMARICO SOLAR DOS SPA | TAMARICO SOLAR DOS SPA | No Clasificado | Solares | CE01G0859 | [OP_MD:ID17967-25]CX_EO:NUP876E2 | Operativa | 38 | ID 3983 – BA S/E VERBENAS 220kV BP2 | 155.87 | 2.29 | 152.3 | 5.17 | 15-01-2025 | no aplica | PQ Assessment-TAMARICO I 144.72 MWac PV PLANT - PE FS4200K-4.2 MVA@40ºC_r0 | Fotovoltaica | ERNC | Instalaciones de generación | no aplica | Parque fotovoltaico | Atacama | Huasco | Vallenar | 1 | no aplica | no aplica | no aplica | no aplica | no aplica | no aplica | 326678.65 | 6852228.65 | 19J | DE01243-25.pdf | 6413-01-CP-PL-008L01_1 DUF SE ELEVADORA TAMARICO; 6413-01-CP-PL-008L02_1 DUF SE ELEVADORA TAMARICO
2144 | PE PUNTA DE TALCA | ENORCHILE S.A. | PARQUE EÓLICO PUNTA DE TALCA SPA | PARQUE EÓLICO PUNTA DE TALCA SPA | No Clasificado | Eólicas | CE01G0823 |  | Operativa | 14 | ID1517 - BA S/E CENTRAL TALINAY ORIENTE 220KV BP1 | 80.4664 | 1,520% | 79.2432 | 0 | 31-07-2025 0:00:00 | N/A | DG201104_C - Q_capability_0.pdf | Eólica | ERNC | Instalaciones de generación | N/A | Parque eólico | Coquimbo | Limarí | Ovalle | 1 | no aplica | no aplica | no aplica | no aplica | no aplica | no aplica | 249705 | 6579553 | 19J | Pendiente reporte y pruebas | OWCLPUNTALCA00ES4EH020_Diagrama unilineal funcional.pdf ; OWCLPUNTALCA00ES4EH020_Diagrama unilineal funcional.zip
2145 | PMGD PFV YAHUTELA | CATEMU SOLAR SPA | CATEMU SOLAR SPA | CATEMU SOLAR SPA | Catemu | Solares | CE01G0860 |  | Operativa | no aplica | Alimentador Catemu / SE Catemu | 6.02 | 0.33 | 6 | no aplica | 13-08-2023 | Chilquinta Energía S.A | no aplica | Fotovoltaica | ERNC | Pequeños medio de generación distribuida o PMGD | no aplica | Parque fotovoltaico | Valparaíso | San Felipe de Aconcagua | Catemu | 1 | no aplica | no aplica | no aplica | no aplica | no aplica | no aplica | 315217 | 6370571 | 19H | no aplica | no aplica
2146 | PMGD PFV QUEMADOS | PSF QUEMADOS SPA | PSF QUEMADOS SPA | CFC HOLDINGS SPA | Rancagua | Solares | CE01G0861 |  | Operativa | no aplica | Alimentador Tuncahue / S/E Alameda | 7.01 | 0.143 | 7 | no aplica | 16-03-2023 | CGE | no aplica | Fotovoltaica | ERNC | Pequeños medio de generación distribuida o PMGD | no aplica | Parque fotovoltaico | Libertador General Bernardo O'Higgins | Cachapoal | Rancagua | 1 | no aplica | no aplica | no aplica | no aplica | no aplica | no aplica | 343913.43 | 6220841.42 | 19H | no aplica | no aplica
2147 | PMGD PFV ALIANZA | PARQUE SOLAR ALIANZA SPA | PARQUE SOLAR ALIANZA SPA | PARQUE SOLAR ALIANZA SPA | Tierra Amarilla | Solares | CE01G0862 |  | Operativa | no aplica | Alimentador El Yeso / S/E Cerrillos | 9.001 | 0.011 | 9 | no aplica | 11-09-2024 | CGE | no aplica | Fotovoltaica | ERNC | Pequeños medio de generación distribuida o PMGD | no aplica | Parque fotovoltaico | Atacama | Copiapó | Tierra Amarilla | 1 | no aplica | no aplica | no aplica | no aplica | no aplica | no aplica | 374825.61 | 6950679.82 | 19J | no aplica | no aplica
2148 | PMGD PFV PSF EL PERAL | PSF EL PERAL SPA | PSF EL PERAL SPA | CFC HOLDINGS SPA | Buin | Solares | CE01G0863 |  | Operativa | no aplica | Alimentador Alto Jahuel / SE Buin | 9.01 | 0.11 | 0.01 | no aplica | 28-07-2023 | CGE Distribución | no aplica | Fotovoltaica | ERNC | Pequeños medio de generación distribuida o PMGD | no aplica | Parque fotovoltaico | Metropolitana de Santiago | Maipo | Buin | 1 | no aplica | no aplica | no aplica | no aplica | no aplica | no aplica | 343057 | 6264451 | 19H | no aplica | no aplica
2149 | PMGD PFV LOS CORRALES DEL VERANO | LICANCABUR DE VERANO SPA | LICANCABUR DE VERANO SPA | ANTU ENERGY SPA | Padre Hurtado | Solares | CE01G0864 | [OP_MD:ID19030-25][CX_EO:NUP2473] | Operativa | no aplica | ALIMENTADOR LORETO | 9.012 | 0.13 | 9 | no aplica | 24-07-2025 | CGE Distribución | no aplica | Fotovoltaica | ERNC | Pequeños medio de generación distribuida o PMGD | no aplica | Parque fotovoltaico | Metropolitana de Santiago | Talagante | Peñaflor | 1 | no aplica | no aplica | no aplica | no aplica | no aplica | no aplica | 323396 | 6285016 | 19H | no aplica | no aplica
2150 | PMGD PFV SOFIA | GPG GENERACIÓN DISTRIBUIDA SPA | GPG GENERACIÓN DISTRIBUIDA SPA | GPG GENERACIÓN DISTRIBUIDA SPA | Vicuña | Solares | CE13G0808 |  | Operativa | no aplica | Alimentador Gabriela Mistral / SE Vicuña | 2.55 | 5.88 | 2.4 | no aplica | 04-01-2024 | CGE Distribución | no aplica | Fotovoltaica | ERNC | Pequeños medio de generación distribuida o PMGD | no aplica | Parque fotovoltaico | Coquimbo | Elqui | Vicuña | 1 | no aplica | no aplica | no aplica | no aplica | no aplica | no aplica | 334531 | 6673946 | 19H | no aplica | no aplica
2151 | PMGD PFV SOY SOLAR | GPG GENERACIÓN DISTRIBUIDA SPA | GPG GENERACIÓN DISTRIBUIDA SPA | GPG GENERACIÓN DISTRIBUIDA SPA | Coquimbo | Solares | CE14G0808 |  | Operativa | no aplica | Alimentador Guanaqueros / S/E El Peñón | 3.15 | 4.762 | 3 | no aplica | 26-10-2023 | CGE | no aplica | Fotovoltaica | ERNC | Pequeños medio de generación distribuida o PMGD | no aplica | Parque fotovoltaico | Coquimbo | Elqui | Coquimbo | 1 | no aplica | no aplica | no aplica | no aplica | no aplica | no aplica | 279833 | 6654721 | 19H | no aplica | no aplica
2152 | PMGD PFV EL CHERCAN | PFV EL CHERCAN SPA | PFV EL CHERCAN SPA | PFV EL CHERCAN SPA | Curicó | Solares | CE01G0865 |  | Operativa | no aplica | Alimentador Tutuquén / S/E Curicó | 9.015 | 0.166 | 9 | no aplica | 21-07-2023 | CGE | no aplica | Fotovoltaica | ERNC | Pequeños medio de generación distribuida o PMGD | no aplica | Parque fotovoltaico | Maule | Curicó | Curicó | 1 | no aplica | no aplica | no aplica | no aplica | no aplica | no aplica | 288425 | 6126788 | 19H | no aplica | no aplica
2153 | PMGD PFV BELENOS TIL TIL | PARSOSY BELENOS SPA | PARSOSY BELENOS SPA | CFC HOLDINGS SPA | Tiltil | Solares | CE01G0866 |  | Operativa | no aplica | Alimentador Proacer 2 / SE El Manzano (STM II) | 9.06 | 0.66 | 9 | no aplica | 30-08-2024 | Enel Distribución Chile S.A. | no aplica | Fotovoltaica | ERNC | Pequeños medio de generación distribuida o PMGD | no aplica | Parque fotovoltaico | Metropolitana de Santiago | Chacabuco | Tiltil | 1 | no aplica | no aplica | no aplica | no aplica | no aplica | no aplica | 330997 | 6333887 | 19H | no aplica | no aplica
2154 | PMGD PFV RENGO SOLAR | RENGO SOLAR SPA | RENGO SOLAR SPA | SETF ENERGÍAS RENOVABLES SPA | Rengo | Solares | CE01G0867 |  | Operativa | no aplica | Allimentador Rengo / SE Rengo | 7.025 | 0.36 | 7 | no aplica | 31-07-2024 | CGE Distribución | no aplica | Fotovoltaica | ERNC | Pequeños medio de generación distribuida o PMGD | no aplica | Parque fotovoltaico | Libertador General Bernardo O'Higgins | Cachapoal | Rengo | 1 | no aplica | no aplica | no aplica | no aplica | no aplica | no aplica | 329653 | 6189671 | 19H | no aplica | no aplica
2157 | PFV LEYDA | ENORCHILE S.A. | PARQUE SOLAR LEYDA SPA | PARQUE SOLAR LEYDA SPA | San Antonio | Solares | CE01G0868 | [CX_EO:NUP1717] | Operativa | 1 | ID4017-BA S/E SANTO DOMINGO 110 KV BP1 | 80 | 1.87 | 80 | 0.7874 | 28-08-2025 | no aplica | Product PQ curves.pdf | Fotovoltaica | ERNC | Instalaciones de generación | no aplica | Parque fotovoltaico | Valparaíso | San Antonio | San Antonio | 1 | no aplica | no aplica | no aplica | no aplica | no aplica | no aplica | 270177.93 | 6277725.19 | 19H | EE-EN-2025-0361-RB_PPyD_PF_Leyda (anexo) | PR_CL_0733_DD_0401_Rev02_Overall Single Line Diagram
2158 | PMGD PFV POCILLAS | FARMDO ENERGY CHILE SPA | FARMDO ENERGY CHILE SPA | FARMDO ENERGY CHILE SPA | Cauquenes | Solares | CE03G0727 |  | Operativa | no aplica | Alimentador Pillén / S/E Cauquenes | 3.02 | 0.731 | 3 | no aplica | 19-10-2023 | CGE | no aplica | Fotovoltaica | ERNC | Pequeños medio de generación distribuida o PMGD | no aplica | Parque fotovoltaico | Maule | Cauquenes | Cauquenes | 1 | no aplica | no aplica | no aplica | no aplica | no aplica | no aplica | 736685 | 6016298 | 18H | no aplica | no aplica
2159 | PMGD PFV SIETE COLORES | SIETE COLORES SPA | SIETE COLORES SPA | SIETE COLORES SPA | Illapel | Solares | CE01G0870 |  | Operativa | no aplica | Alimentador Independencia / S/E Illapel | 9.0045 | 0.05 | 9 | no aplica | 31-08-2023 | CGE | no aplica | Fotovoltaica | ERNC | Pequeños medio de generación distribuida o PMGD | no aplica | Parque fotovoltaico | Coquimbo | Choapa | Illapel | 1 | no aplica | no aplica | no aplica | no aplica | no aplica | no aplica | 292981 | 6497241 | 19J | no aplica | no aplica
2160 | PFV TAMANGO | ENORCHILE S.A. | GR LIUN SPA | GR LIUN SPA | Parral | Solares | CE01G0897 |  | Operativa | 28 Inversores (1637kW) | ID 4312 BA S/E Paso Hondo 66kV BP1 | 45.836 | 0.5 | 45.836 | Sin información | 14-08-2024 | N/A | Diagrama PQ PFV Tamango.pdf | Fotovoltaica | ERNC | Instalaciones de generación | N/A | Parque fotovoltaico | Maule | Linares | Retiro | 1 | no aplica | no aplica | no aplica | no aplica | no aplica | no aplica | 236116.9 | 6009510.1 | 19H | N/A | 1717-CL-A1-ELE-DWG-UNIL-013-3; 1717-CL-A1-ELE-DWG-UNIL-100-0
2161 | PE LOS CERRILLOS | STATKRAFT CHILE | STATKRAFT EOLICO S.A. | STATKRAFT EOLICO S.A. | Litueche | Eólicas | CE03G0348 |  | Operativa | 8 | ID3976 - BA S/E CARDONAL 110kV BP1 | 45.9672 | 2.7992 | 44.6805 | 0.6532 | 06-08-2024 | no aplica | Annex D_N163 _5900 kW WT_Q-P diagram.pdf | Eólica | ERNC | Instalaciones de generación | no aplica | Parque eólico | Libertador General Bernardo O'Higgins | Cardenal Caro | Litueche | 1 | no aplica | no aplica | no aplica | no aplica | no aplica | no aplica | 256170 | 6220370 | 19H | EE-EN-2024-0453-RA_PPyD_PE_Los_Cerrillos | ANEXO 1 - PLANO DUF SE CARDONAL PDF Y DWG
2162 | PMGD PFV CENTAURO SOLAR | CENTAURO SOLAR SPA | CENTAURO SOLAR SPA | CENTAURO SOLAR SPA | Chillán | Solares | CE01G0826 |  | Operativa | 1 | S/E Santa Elvira, alimentador O'Higgins 15 kV | 8.382 | 5.99 | 7.88 | no aplica | 27-12-2023 | Compañía General Electricidad S.A. | no aplica | Fotovoltaica | ERNC | Pequeños medio de generación distribuida o PMGD | no aplica | Parque fotovoltaico | Ñuble | Diguillín | Chillán | 1 | no aplica | no aplica | no aplica | no aplica | no aplica | no aplica | 754626 | 5945494 | 18H | 5945494 | 5945494
2163 | PMGD PFV ARICA | CHAPIQUINA SOLAR SPA | CHAPIQUINA SOLAR SPA | CHAPIQUINA SOLAR SPA | Arica | Solares | CE01G0827 |  | Operativa | 1 | S/E QUIANI, Alimentador Lluta | 9.11 | 1.21 | 9 | no aplica | 25-05-2023 | no aplica | no aplica | Fotovoltaica | ERNC | Pequeños medio de generación distribuida o PMGD | no aplica | Parque fotovoltaico | Arica y Parinacota | Arica | Arica | 1 | no aplica | no aplica | no aplica | no aplica | no aplica | no aplica | 367526 | 7970557 | 19K | no aplica | no aplica
2164 | PFV ALTO DEL SOL | ENORCHILE S.A. | LARQUI SOLAR SPA | LARQUI SOLAR SPA | Bulnes | Solares | CE01G0898 | [CX_EO:NUP1933] | Operativa | 1 | ID3260-BA S/E LARQUI 66KV BP1 | 9.257 | 2.59 | 9.018 | 0.1544 | 02-06-2025 | no aplica | TI_20230530_SG320HX and SG350HX_P-Q Diagram_V5_EN | Fotovoltaica | ERNC | Pequeños medio de generación o PMG | no aplica | Parque fotovoltaico | Ñuble | Diguillín | Bulnes | 1 | no aplica | no aplica | no aplica | no aplica | no aplica | no aplica | 743846 | 5929802 | 18H | Pendiente | 1201.04-r00_-_diagrama_unifilar_pcym
2165 | PFV RUCASOL | CHILQUINTA TRANSMISIÓN S.A. | RUCASOL SPA | RUCASOL SPA | Tiltil | Solares | CE01G0849 |  | Operativa | 47 | S/E RUCASOL | 10.105 | 1.52 | 9 | 0 | 27-05-2025 | no aplica | 7884-01-ES-IF-001_B - Anexo IV.pfd; HOJA DE DATOS_INVERSOR | Fotovoltaica | ERNC | Pequeños medio de generación o PMG | no aplica | Parque fotovoltaico | Metropolitana de Santiago | Chacabuco | Tiltil | 1 | Til Til | Til Til | Til Til | Til Til | Til Til | Til Til | 330575.1351 | 6351997.961 | 19H | no aplica | 401019-CP-UNI-001_R4 Diagrama Unilineal Funcional 110-23 kV
2167 | PMGD PFV CHILENER | CHILENER II SPA | CHILENER II SPA | CHILENER II SPA | No Clasificado | Solares | CE01G0828 |  | Operativa | no aplica | Barrio Industrial / SE Linares Norte | 2.81 | 0.36 | 2.8 | 2.8 | 08-08-2023 | LUZ LINARES | no aplica | Fotovoltaica | ERNC | Pequeños medio de generación distribuida o PMGD | no aplica | Parque fotovoltaico | Maule | Linares | Linares | 1 | no aplica | no aplica | no aplica | no aplica | no aplica | no aplica | 260937.65 | 6032885.94 | 19H | no aplica | no aplica
2168 | PMGD PFV PATAGUA | ENEL GREEN POWER CHILE S.A. | ENEL GREEN POWER CHILE S.A. | ENEL GREEN POWER CHILE S.A. | No Clasificado | Solares | CE03G0292 |  | Operativa | no aplica | Alimentador Puangue 13,2kV / S/E Bajo Melipilla | 9.006 | 0.067 | 9 | 9 | 11-04-2024 | CGE | no aplica | Fotovoltaica | ERNC | Pequeños medio de generación distribuida o PMGD | no aplica | Parque fotovoltaico | Metropolitana de Santiago | Melipilla | Melipilla | 1 | no aplica | no aplica | no aplica | no aplica | no aplica | no aplica | 289309.34 | 6272970.8 | 19H | 6272970.8 | 6272970.8
2170 | PE KALLPA | ENGIE ENERGÍA CHILE S.A. | ENGIE ENERGÍA CHILE S.A. | ENGIE ENERGÍA CHILE S.A. | Antofagasta | Eólicas | CE18G0216 |  | Operativa | 57 | ID2382-S/E PARINAS | 342 | 1.87 | 335.596 | 0.051 | 07-03-2025 | no aplica | Anexo - PQ Aerogeneradores / Anexo - Modelo Dinamico | Eólica | ERNC | Instalaciones de generación | no aplica | Parque eólico | Antofagasta | Antofagasta | Taltal | 1 | no aplica | no aplica | no aplica | no aplica | no aplica | no aplica | 400901 | 7242842 | 19J | 11.1.40 Anexo - Informe de Determinación de Parámetros de Partida y Detención | 1 Anexo - DU Funcional SE Kallpa 22033 kV
2171 | PMGD PFV PENCAHUE | HIRUELA ENERGÍA SPA | HIRUELA ENERGÍA SPA | CFC HOLDINGS SPA | No Clasificado | Solares | CE01G0904 |  | Operativa | no aplica | Alimentador Gualleco / SE Talca | 4.006 | 0.14978 | 4 | no aplica | 20-10-2023 | Compañía General de Electricidad (C.G.E.) | no aplica | Fotovoltaica | ERNC | Pequeños medio de generación distribuida o PMGD | no aplica | Parque fotovoltaico | Maule | Talca | Pencahue | 1 | Pencahue | Pencahue | Pencahue | Pencahue | Pencahue | Pencahue | 244234 | 6076805 | 19H | no aplica | no aplica
2172 | PMGD TER DIESEL COYA | INMOBILIARIA, INVERSIONES Y SERVICIOS POWER CHILE LTDA. | INMOBILIARIA, INVERSIONES Y SERVICIOS POWER CHILE LTDA. | FACTOR LUZ SPA | No Clasificado | Termoeléctricas | CE01G0905 |  | Operativa | no aplica | Nogales/SE Machli | 3 | 0 | 3 | 3 | 20-09-2023 | CGE | no aplica | Termoeléctrica | Convencional | Pequeños medio de generación distribuida o PMGD | DIESEL | Motor de combustión interna | Libertador General Bernardo O'Higgins | Cachapoal | Machalí | 1 | no aplica | no aplica | no aplica | no aplica | no aplica | no aplica | 342872 | 6215363 | 19H | no aplica | no aplica
2173 | PMGD PFV SAN ANTONIO DEL MONTE SUNLIGHT | SAN ANTONIO SPA | SAN ANTONIO SPA | SETF ENERGÍAS RENOVABLES SPA | No Clasificado | Solares | CE01G0906 |  | Operativa | no aplica | SE El Monte | 7.225 | 0.346 | 7.2 | no aplica | 25-09-2023 | CGE | no aplica | Fotovoltaica | ERNC | Pequeños medio de generación distribuida o PMGD | no aplica | Parque fotovoltaico | Metropolitana de Santiago | Talagante | El Monte | 1 | no aplica | no aplica | no aplica | no aplica | no aplica | no aplica | 315734.65 | 6272892.87 | 19H | no aplica | no aplica
2174 | PMGD PFV TIJERAL | TIJERAL SPA | TIJERAL SPA | NEXTPOWER III CHILE HOLDCO II SPA | No Clasificado | Solares | CE01G0907 |  | Operativa | no aplica | SE Cabildo | 3.0045 | 0.15 | 3 | no aplica | 11-10-2023 | CGE | no aplica | Fotovoltaica | ERNC | Pequeños medio de generación distribuida o PMGD | no aplica | Parque fotovoltaico | Valparaíso | Petorca | Petorca | 1 | no aplica | no aplica | no aplica | no aplica | no aplica | no aplica | 304113 | 6420296 | 19H | no aplica | no aplica
2175 | PMGD PFV PAILLIHUE | ANDINA SOLAR 17 ESTE SPA | ANDINA SOLAR 17 ESTE SPA | ANDINA SOLAR 17 ESTE SPA | No Clasificado | Solares | CE01G0908 |  | Operativa | no aplica | SE Los Angeles | 9 | 0.067 | 8.994 | 8.994 | 08-09-2023 | Compañía General de Electricidad S.A. | no aplica | Fotovoltaica | ERNC | Pequeños medio de generación distribuida o PMGD | no aplica | Parque fotovoltaico | Biobío | Biobío | Los Angeles | 1 | no aplica | no aplica | no aplica | no aplica | no aplica | no aplica | 731908.459 | 5845350.149 | 18H | no aplica | no aplica
2177 | PMGD PFV JARDIN SOLAR PETORCA | PSF PETORCA SPA | PSF PETORCA SPA | CFC HOLDINGS SPA | No Clasificado | Solares | CE01G0909 |  | Operativa | no aplica | S/E Cabildo | 0.21 | 4.76 | 0.2 | no aplica | 14-09-2023 | CGE | no aplica | Fotovoltaica | ERNC | Pequeños medio de generación distribuida o PMGD | no aplica | Parque fotovoltaico | Valparaíso | Petorca | Cabildo | 1 | no aplica | no aplica | no aplica | no aplica | no aplica | no aplica | 323601 | 6414065 | 19H | no aplica | no aplica
2178 | PMGD PFV AXEL SOLAR | QUEBRADA DEL SOL SPA | QUEBRADA DEL SOL SPA | ENFRAGEN CHILE SOLAR SPA | No Clasificado | Solares | CE01G0910 |  | Operativa | no aplica | Tambillos – SE El Peñón | 2.7097 | 0.36 | 2.7 | no aplica | 15-01-2024 | CGE | no aplica | Fotovoltaica | ERNC | Pequeños medio de generación distribuida o PMGD | no aplica | Parque fotovoltaico | Coquimbo | Elqui | Coquimbo | 1 | no aplica | no aplica | no aplica | no aplica | no aplica | no aplica | 286308 | 6662715 | 19J | no aplica | no aplica
2179 | PMGD PFV LONCURA | TEDLAR DIEMOS SPA | TEDLAR DIEMOS SPA | TEDLAR DIEMOS SPA | No Clasificado | Solares | CE01G0911 |  | Operativa | no aplica | S/E QUINTERO C4 | 9.013 | 0.144 | 9 | no aplica | 01-06-2024 | Chilquinta Distribución S.A. | no aplica | Fotovoltaica | ERNC | Pequeños medio de generación distribuida o PMGD | no aplica | Parque fotovoltaico | Valparaíso | Valparaíso | Quintero | 1 | no aplica | no aplica | no aplica | no aplica | no aplica | no aplica | 266253 | 6369419 | 19H | no aplica | no aplica
2180 | PMGD PFV MACARENA SOLAR | CVE PROYECTO VEINTISÉIS SPA | CVE PROYECTO VEINTISÉIS SPA | CVE PROYECTO VEINTISÉIS SPA | No Clasificado | Solares | CE01G0912 |  | Operativa | no aplica | S/E POZO ALMONTE E1 | 0.7978 | 0.97769 | 0.79 | no aplica | 05-12-2023 | 'Compañía General de Electricidad Distribución S.A (CGE Distribución S.A.) | no aplica | Fotovoltaica | ERNC | Pequeños medio de generación distribuida o PMGD | no aplica | Parque fotovoltaico | Tarapacá | Tamarugal | Pozo Almonte | 1 | no aplica | no aplica | no aplica | no aplica | no aplica | no aplica | 433095 | 7747665 | 19K | no aplica | no aplica
2181 | PMGD PFV EL INTERLOCUTOR | PARQUE FOTOVOLTAICO IDAHUILLO SPA | PARQUE FOTOVOLTAICO IDAHUILLO SPA | PARQUE FOTOVOLTAICO IDAHUILLO SPA | No Clasificado | Solares | CE01G0914 |  | Operativa | no aplica | Almendro / Loreto | 2.713 | 0.48 | 2.7 | no aplica | 21-07-2024 | Compañía General de Electricidad S.A | no aplica | Fotovoltaica | ERNC | Pequeños medio de generación distribuida o PMGD | no aplica | Parque fotovoltaico | Libertador General Bernardo O'Higgins | Cachapoal | Coltauco | 1 | no aplica | no aplica | no aplica | no aplica | no aplica | no aplica | 305512.54 | 6201348.08 | 19H | no aplica | no aplica
2182 | PMGD PFV TALAGANTE | TEDLAR JUPITER SPA | TEDLAR JUPITER SPA | TEDLAR JUPITER SPA | No Clasificado | Solares | CE01G0915 |  | Operativa | no aplica | S/E Malloco E52-2 | 2.573 | 0.5 | 2.56 | no aplica | 11-03-2024 | Compañía General de Electricidad S.A. | no aplica | Fotovoltaica | ERNC | Pequeños medio de generación distribuida o PMGD | no aplica | Parque fotovoltaico | Libertador General Bernardo O'Higgins | Talagante | Talagante | 1 | no aplica | no aplica | no aplica | no aplica | no aplica | no aplica | 326728.94 | 6276621.63 | 19H | no aplica | no aplica
2183 | PMGD PFV EL RAYADOR | PFV EL RAYADOR SPA | PFV EL RAYADOR SPA | PFV EL RAYADOR SPA | No Clasificado | Solares | CE01G0916 |  | Operativa | no aplica | S/E LAS COMPAÑIAS C2 | 9.015 | 0.16 | 9 | no aplica | 01-10-2023 | CGE | no aplica | Fotovoltaica | ERNC | Pequeños medio de generación distribuida o PMGD | no aplica | Parque fotovoltaico | Coquimbo | Elqui | La Serena | 1 | no aplica | no aplica | no aplica | no aplica | no aplica | no aplica | 284939 | 6695009 | 19J | no aplica | no aplica
2184 | PMGD PFV LOS CISNES | PFV LOS CISNES SPA | PFV LOS CISNES SPA | PFV LOS CISNES SPA | No Clasificado | Solares | CE01G0917 |  | Operativa | no aplica | S/E BOLLENAR C3 | 6.01 | 0.17 | 6 | no aplica | 27-07-2023 | CGE | no aplica | Fotovoltaica | ERNC | Pequeños medio de generación distribuida o PMGD | no aplica | Parque fotovoltaico | Metropolitana de Santiago | Melipilla | María Pinto | 1 | no aplica | no aplica | no aplica | no aplica | no aplica | no aplica | 291502 | 6284678 | 19H | no aplica | no aplica
2191 | PMGD PFV VERONA SOLAR | VERONA SOLAR SPA | VERONA SOLAR SPA | VERONA SOLAR SPA | No Clasificado | Solares | CE01G0918 |  | Operativa | no aplica | Alimentador Comalle, SE Teno | 3.048 | 1.574 | 3 | no aplica | 30-05-2024 | CGE | no aplica | Fotovoltaica | ERNC | Pequeños medio de generación distribuida o PMGD | no aplica | Parque fotovoltaico | Maule | Curicó | Teno | 1 | no aplica | no aplica | no aplica | no aplica | no aplica | no aplica | 301690 | 6140348 | 19H | no aplica | no aplica
2195 | PMGD PFV LAJA ANDINO | ANDINA SOLAR 10 SPA | ANDINA SOLAR 10 SPA | ANDINA SOLAR 10 SPA | No Clasificado | Solares | CE01G0919 | [OP_MD:ID13115-25] | Operativa | no aplica | S/E LAJA | 9.006 | 0.067 | 9 | no aplica | 26-10-2023 | FRONTEL | no aplica | Fotovoltaica | ERNC | Pequeños medio de generación distribuida o PMGD | no aplica | Parque fotovoltaico | Biobío | Biobío | Laja | 1 | no aplica | no aplica | no aplica | no aplica | no aplica | no aplica | 708487 | 5871372 | 18H | no aplica | no aplica
2196 | PMGD TER LOS ARRAYANES | INMOBILIARIA AGUA MARINA S.A. | INMOBILIARIA AGUA MARINA S.A. | INMOBILIARIA AGUA MARINA S.A. | No Clasificado | Termoeléctricas | CE01G0920 |  | Operativa | no aplica | S/E CHACABUCO D15 | 3.015 | 0.5 | 3 | 3 | 05-10-2023 | Enel Distribución Chile S.A. | no aplica | Termoeléctrica | Convencional | Pequeños medio de generación distribuida o PMGD | DIESEL | Motor de combustión interna | Metropolitana de Santiago | Chacabuco | Colina | 1 | no aplica | no aplica | no aplica | no aplica | no aplica | no aplica | 339591 | 6314064 | 19H | no aplica | no aplica
2197 | PMGD PFV LAS ARBOLEDAS | TENO III SPA | TENO III SPA | TENO III SPA | No Clasificado | Solares | CE01G0921 |  | Operativa | no aplica | S/E TENO C1 | 3 | 0.33 | 2.99 | no aplica | 21-09-2023 | CGE | no aplica | Fotovoltaica | ERNC | Pequeños medio de generación distribuida o PMGD | no aplica | Parque fotovoltaico | Maule | Curicó | Teno | 1 | no aplica | no aplica | no aplica | no aplica | no aplica | no aplica | 301037.2 | 6140325.3 | 19H | no aplica | no aplica
2198 | PMGD PFV SOL DEL MAULE | SAN JAVIER I SPA | SAN JAVIER I SPA | COX ENERGY COMERCIALIZADORA SPA | San Javier | Solares | CE01G0922 |  | Operativa | no aplica | Alimentador Alimentador Las Rosas / S/E La Palma | 2.505 | 0.2 | 2.5 | no aplica | 30-11-2023 | Compañía General de Electricidad S.A. | no aplica | Fotovoltaica | ERNC | Pequeños medio de generación distribuida o PMGD | no aplica | Parque fotovoltaico | Maule | Linares | San Javier | 1 | no aplica | no aplica | no aplica | no aplica | no aplica | no aplica | 255655.96 | 6061773.13 | 19H | no aplica | no aplica
2199 | PMGD PFV EL LORO CHOROY | PFV EL LORO CHOROY SPA | PFV EL LORO CHOROY SPA | PFV EL LORO CHOROY SPA | No Clasificado | Solares | CE01G0923 |  | Operativa | no aplica | S/E CURICO C4 | 9.045 | 0.5 | 9 | no aplica | 24-05-2024 | Compañía General de Electricidad S.A. | no aplica | Fotovoltaica | ERNC | Pequeños medio de generación distribuida o PMGD | no aplica | Parque fotovoltaico | Maule | Curicó | Curicó | 1 | no aplica | no aplica | no aplica | no aplica | no aplica | no aplica | 291720 | 6126698 | 19E | no aplica | no aplica
2201 | PMGD PFV TRANQUE DEL SOL | ANDINA SOLAR 13 SPA | ANDINA SOLAR 13 SPA | ANDINA SOLAR 13 SPA | Nogales | Solares | CE01G0925 |  | Operativa | no aplica | Alimentador Nogales / S/E El Melón | 9.02 | 0.222 | 9 | no aplica | 15-11-2023 | Chilquinta | no aplica | Fotovoltaica | ERNC | Pequeños medio de generación distribuida o PMGD | no aplica | Parque fotovoltaico | Valparaíso | Quillota | Nogales | 1 | no aplica | no aplica | no aplica | no aplica | no aplica | no aplica | 294896.14 | 6377075.19 | 19H | no aplica | no aplica
2204 | PMGD PFV ALDEBARAN | SOLAR TI TREINTA Y SIETE SPA | SOLAR TI TREINTA Y SIETE SPA | SOLAR TI TREINTA Y SIETE SPA | San Fernando | Solares | CE01G0928 |  | Operativa | no aplica | Alimentador Quilapán / S/E La Ronda | 6.01 | 0.166 | 6 | no aplica | 25-01-2024 | CGE Distribución | no aplica | Fotovoltaica | ERNC | Pequeños medio de generación distribuida o PMGD | no aplica | Parque fotovoltaico | Libertador General Bernardo O'Higgins | Colchagua | San Fernando | 1 | no aplica | no aplica | no aplica | no aplica | no aplica | no aplica | 320184.84 | 6171579.47 | 19H | no aplica | no aplica
2205 | PMGD PFV CORSO | CORSO SOLAR SPA | CORSO SOLAR SPA | CORSO SOLAR SPA | Copiapó | Solares | CE01G0929 |  | Operativa | no aplica | Alimentador La Chimba / S/E Copiapó | 2.205 | 0.22676 | 2.2 | no aplica | 13-11-2023 | CGE | no aplica | Fotovoltaica | ERNC | Pequeños medio de generación distribuida o PMGD | no aplica | Parque fotovoltaico | Atacama | Copiapó | Copiapó | 1 | no aplica | no aplica | no aplica | no aplica | no aplica | no aplica | 363044 | 6979610 | 19H | no aplica | no aplica
2206 | PMGD PFV LAS TAGUAS | PFV LAS TAGUAS SPA | PFV LAS TAGUAS SPA | PFV LAS TAGUAS SPA | La Serena | Solares | CE01G0930 |  | Operativa | no aplica | Alimentador Baquedano / S/E Las Compañías | 9.015 | 0.166 | 9 | no aplica | 13-09-2023 | CGE | no aplica | Fotovoltaica | ERNC | Pequeños medio de generación distribuida o PMGD | no aplica | Parque fotovoltaico | Coquimbo | Elqui | La Serena | 1 | no aplica | no aplica | no aplica | no aplica | no aplica | no aplica | 283939 | 6697434 | 19J | no aplica | no aplica
2208 | PMGD PFV ENAMI SOLAR | ENAMI SOLAR SPA | ENAMI SOLAR SPA | SETF ENERGÍAS RENOVABLES SPA | No Clasificado | Solares | CE01G0932 |  | Operativa | no aplica | S/E CATEMU C1 | 5.4 | 0.46 | 5.375 | no aplica | 10-01-2024 | Chilquinta | no aplica | Fotovoltaica | ERNC | Pequeños medio de generación distribuida o PMGD | no aplica | Parque fotovoltaico | Valparaíso | San Felipe de Aconcagua | Catemu | 1 | no aplica | no aplica | no aplica | no aplica | no aplica | no aplica | 316154.0001 | 6373082.9996 | 19H | no aplica | no aplica
2209 | PFV DON HUMBERTO | ENEL GREEN POWER CHILE S.A. | ENEL GREEN POWER CHILE S.A. | ENEL GREEN POWER CHILE S.A. | Tiltil | Solares | CE34G0292 |  | Operativa | 131300 | ID14147-BA S/E PUNTA PEUCO 110KV BP1 | 82.7085 | 2.303 | 80.8036 | 0.2213 | 07-11-2024 0:00:00 | no aplica | Anexo 2_Diagrama PQ equivalente de la central | Fotovoltaica | ERNC | Instalaciones de generación | no aplica | Parque fotovoltaico | Metropolitana de Santiago | Chacabuco | Tiltil | 1 | no aplica | no aplica | no aplica | no aplica | no aplica | no aplica | 329302.62 | 6334314.14 | 19H | DE 05725-25 a Coordinados - Acepta PPyD PFV_BESS Don Humberto_FDREV | Anexo 1_Diagrama unilineal, señalando capacidad nominal de equipos primarios
2211 | PMGD PFV LINCE SOLAR | ORIÓN SOLAR SPA | ORIÓN SOLAR SPA | ORIÓN SOLAR SPA | Antofagasta | Solares | CE02G1101 | [CX_EO:NUP4195] | Operativa | no aplica | Alimentador Industrial | 9.013 | 0.144 | 9 | no aplica | 17-12-2025 | Compañía General de Electricidad S.A. | no aplica | Fotovoltaica | ERNC | Pequeños medio de generación distribuida o PMGD | no aplica | Parque fotovoltaico | Antofagasta | Antofagasta | Antofagasta | 1 | no aplica | no aplica | no aplica | no aplica | no aplica | no aplica | 367456 | 7361099 | 19K | no aplica | no aplica
2212 | PMGD PFV EL CARDENAL | PFV EL CARDENAL SPA | PFV EL CARDENAL SPA | NEXTPOWER III CHILE HOLDCO II SPA | San Vicente de Tagua Tagua | Solares | CE01G0934 |  | Operativa | no aplica | Alimentador La Fontecilla / S/E San Vicente de Tagua Tagua | 3.0045 | 0.15 | 3 | no aplica | 27-12-2023 | p3 | no aplica | Fotovoltaica | ERNC | Pequeños medio de generación distribuida o PMGD | Diésel | Parque fotovoltaico | Libertador General Bernardo O'Higgins | Cachapoal | San Vicente | 1 | no aplica | no aplica | no aplica | no aplica | no aplica | no aplica | 308201 | 6188779 | 19H | no aplica | no aplica
2213 | PMGD PFV SAN ALBERTO | DRACO SOLAR SPA | DRACO SOLAR SPA | DRACO SOLAR SPA | Chillán | Solares | CE01G0935 |  | Operativa | no aplica | Alimentador San Alberto / S/E Santa Elvira | 3.682 | 13.63 | 3.18 | no aplica | 10-04-2024 | Compañía General de Electricidad S.A. | no aplica | Fotovoltaica | ERNC | Pequeños medio de generación distribuida o PMGD | no aplica | Parque fotovoltaico | Biobío | Diguillín | Chillán | 1 | no aplica | no aplica | no aplica | no aplica | no aplica | no aplica | 758717 | 5951006 | 18H | no aplica | no aplica
2214 | PMGD PFV PARQUE FAROL SOLAR | FAROL SOLAR SPA | FAROL SOLAR SPA | FAROL SOLAR SPA | Mejillones | Solares | CE01G0936 |  | Operativa | no aplica | Alimentador Punga Angamos / S/E Mejillones | 9.013 | 0.144 | 9 | no aplica | 28-12-2023 | Compañía General de Electricidad S.A. | no aplica | Fotovoltaica | ERNC | Pequeños medio de generación distribuida o PMGD | no aplica | Parque fotovoltaico | Antofagasta | Antofagasta | Mejillones | 1 | no aplica | no aplica | no aplica | no aplica | no aplica | no aplica | 355490.59 | 7436512.76 | 19K | no aplica | no aplica
2215 | PMGD PFV HUINGAN | MALLOCO SOLAR SPA | MALLOCO SOLAR SPA | ANTU ENERGY SPA | Peñaflor | Solares | CE01G0937 |  | Operativa | no aplica | Alimentador Malloco / S/E Malloco | 9.012 | 0.133 | 9 | no aplica | 20-03-2024 | CGE Distribución | no aplica | Fotovoltaica | ERNC | Pequeños medio de generación distribuida o PMGD | no aplica | Parque fotovoltaico | Metropolitana de Santiago | Talagante | Peñaflor | 1 | no aplica | no aplica | no aplica | no aplica | no aplica | no aplica | 327941 | 6282479 | 19H | no aplica | no aplica
2216 | PMGD PFV RUCAPAINE | ENERGÍA RENOVABLE RUCAPAINE SPA | ENERGÍA RENOVABLE RUCAPAINE SPA | ENERGÍA RENOVABLE RUCAPAINE SPA | No Clasificado | Solares | CE01G0938 |  | Operativa | no aplica | S/E FATIMA C1 | 9.01 | 0.11 | 9 | no aplica | 13-12-2023 | CGE | no aplica | Fotovoltaica | ERNC | Pequeños medio de generación distribuida o PMGD | no aplica | Parque fotovoltaico | Metropolitana de Santiago | Maipo | Paine | 1 | no aplica | no aplica | no aplica | no aplica | no aplica | no aplica | 334481 | 6255692 | 19H | no aplica | no aplica
2217 | PMGD PFV CHEQUEN SOLAR | CHEQUEN SOLAR SPA | CHEQUEN SOLAR SPA | CHEQUEN SOLAR SPA | Lampa | Solares | CE01G0939 |  | Operativa | no aplica | Alimentador Portezuelo / S/E Batuco | 9.502 | 5.283 | 9 | no aplica | 13-03-2024 | Enel Distribución Chile S.A. | no aplica | Fotovoltaica | ERNC | Pequeños medio de generación distribuida o PMGD | no aplica | Parque fotovoltaico | Metropolitana de Santiago | Chacabuco | Lampa | 1 | no aplica | no aplica | no aplica | no aplica | no aplica | no aplica | 330002.82 | 6316344.02 | 19H | no aplica | no aplica
2218 | PMGD PFV EA SF GRANEROS | ENEL GREEN POWER CHILE S.A. | ENEL GREEN POWER CHILE S.A. | ENEL GREEN POWER CHILE S.A. | No Clasificado | Solares | CE08G0292 | OP_MD:ID2139-25 | Operativa | no aplica | S/E TUNICHE C4 | 3.006 | 0.2 | 3 | no aplica | 14-12-2023 | CGE | no aplica | Fotovoltaica | ERNC | Pequeños medio de generación distribuida o PMGD | no aplica | Parque fotovoltaico | Libertador General Bernardo O'Higgins | Cachapoal | Rancagua | 1 | no aplica | no aplica | no aplica | no aplica | no aplica | no aplica | 332697.95 | 6222603.88 | 19H | no aplica | no aplica
2219 | PMGD PFV CE CALDERA | CALDERA SOLAR SPA | CALDERA SOLAR SPA | CALDERA SOLAR SPA | Caldera | Solares | CE01G0941 |  | Operativa | no aplica | Alimentador Rodillo / S/E Caldera | 8.302 | 6.046 | 7.8 | no aplica | 05-03-2024 | CGE Distribución S.A | no aplica | Fotovoltaica | ERNC | Pequeños medio de generación distribuida o PMGD | no aplica | Parque fotovoltaico | Atacama | Copiapó | Caldera | 1 | no aplica | no aplica | no aplica | no aplica | no aplica | no aplica | 327692 | 7002615 | 19H | no aplica | no aplica
2220 | PMGD PFV PARQUE PVP UNIHUE | PARQUE SOLAR UNIHUE SPA | PARQUE SOLAR UNIHUE SPA | PARQUE SOLAR UNIHUE SPA | Maule | Solares | CE01G0942 |  | Operativa | no aplica | SE Piduco C5 | 2.71 | 0.369 | 2.7 | no aplica | 26-04-2024 | CGE Distribución | no aplica | Fotovoltaica | ERNC | Pequeños medio de generación distribuida o PMGD | no aplica | Parque fotovoltaico | Maule | Talca | Maule | 1 | no aplica | no aplica | no aplica | no aplica | no aplica | no aplica | 257731 | 6069820 | 19H | no aplica | no aplica
2222 | PMGD PFV HURTADO | PATRICIA SOLAR SPA | PATRICIA SOLAR SPA | PATRICIA SOLAR SPA | Los Angeles | Solares | CE01G0943 |  | Operativa | no aplica | Alimentador Padre Hurtado / S/E Los Ángeles | 2.71 | 0.369 | 2.7 | no aplica | 05-03-2024 | CGE | no aplica | Fotovoltaica | ERNC | Pequeños medio de generación distribuida o PMGD | no aplica | Parque fotovoltaico | Biobío | Biobío | Los Angeles | 1 | no aplica | no aplica | no aplica | no aplica | no aplica | no aplica | 733285 | 5852597 | 18H | no aplica | no aplica
2223 | PMGD PFV POMUYETO | ESTREMERA ENERGÍA SPA | ESTREMERA ENERGÍA SPA | ESTREMERA ENERGÍA SPA | San Carlos | Solares | CE01G0944 |  | Operativa | no aplica | Alimentador Alico / S/E San Carlos | 3.053 | 1.736 | 3 | no aplica | 27-12-2023 | Compañía General de Electricidad S.A. | no aplica | Fotovoltaica | ERNC | Pequeños medio de generación distribuida o PMGD | no aplica | Parque fotovoltaico | Ñuble | Punilla | San Carlos | 1 | no aplica | no aplica | no aplica | no aplica | no aplica | no aplica | 241914 | 5963897 | 19H | no aplica | no aplica
2225 | HP HORNOPIREN (SM) | PEQUEÑO MEDIO DE GENERACIÓN DISTRIBUIDA HORNOPIRÉN LIMITADA | PEQUEÑO MEDIO DE GENERACIÓN DISTRIBUIDA HORNOPIRÉN LIMITADA | PEQUEÑO MEDIO DE GENERACIÓN DISTRIBUIDA HORNOPIRÉN LIMITADA | Hualaihué | Hidroeléctricas | CE01G0945 |  | Operativa | 1 | subestación S523 Central Hornopirén. | 0.28 | 0 | 0.26 | 0.013 | 15-03-2023 | SAESA | CurvaPQ | Hidroeléctrica | ERNC | Instalaciones de generación | no aplica | Hidroeléctrica de pasada | Los Lagos | Palena | Hualaihué | 1 | Hualaihué | Hualaihué | no aplica | no aplica | no aplica | no aplica | 708104.06 | 5353141.51 | 18G | Caudal>0.02 | Sin información
2229 | PMGD PFV PARQUE SAN FRANCISCO PARRAL | PARQUE SOLAR DON FLAVIO SPA | PARQUE SOLAR DON FLAVIO SPA | PARQUE SOLAR DON FLAVIO SPA | No Clasificado | Solares | CE01G0946 |  | Operativa | no aplica | S/E PARRAL C1 | 1.01 | 0.99 | 1 | no aplica | 15-02-2024 | 'Luz Parral | no aplica | Fotovoltaica | ERNC | Pequeños medio de generación distribuida o PMGD | no aplica | Parque fotovoltaico | Maule | Linares | Retiro | 1 | no aplica | no aplica | no aplica | no aplica | no aplica | no aplica | 247498 | 6011587 | 19H | no aplica | no aplica
2230 | PMGD PFV PVP MAYOS | PARQUE SOLAR SANTA CRUZ SPA | PARQUE SOLAR SANTA CRUZ SPA | PARQUE SOLAR SANTA CRUZ SPA | San Vicente de Tagua Tagua | Solares | CE01G0948 |  | Operativa | no aplica | Alimentador Los Maitenes / S/E San Vicente de Tagua Tagua | 2.31 | 0.433 | 2.3 | no aplica | 28-03-2024 | CGE | no aplica | Fotovoltaica | ERNC | Pequeños medio de generación distribuida o PMGD | no aplica | Parque fotovoltaico | Libertador General Bernardo O'Higgins | Cachapoal | San Vicente | 1 | no aplica | no aplica | no aplica | no aplica | no aplica | no aplica | 300466.95 | 6178989.68 | 19H | no aplica | no aplica
2231 | PMGD PFV TURQUÍA | TEDLAR LUNA SPA | TEDLAR LUNA SPA | TEDLAR LUNA SPA | San Rosendo | Solares | CE01G0949 |  | Operativa | no aplica | Alimentador San Rosendo / S/E Laja | 1.513 | 0.859 | 1.5 | no aplica | 07-05-2024 | Empresa Eléctrica de la Frontera S.A | no aplica | Fotovoltaica | ERNC | Pequeños medio de generación distribuida o PMGD | no aplica | Parque fotovoltaico | Biobío | Chacabuco | San Rosendo | 1 | no aplica | no aplica | no aplica | no aplica | no aplica | no aplica | 707306.76 | 5876203.38 | 18H | no aplica | no aplica
2232 | PMGD PFV PLAZA SUNLIGHT | PLAZA SUNLIGHT SPA | PLAZA SUNLIGHT SPA | SETF ENERGÍAS RENOVABLES SPA | No Clasificado | Solares | CE01G0947 |  | Operativa | no aplica | S/E SALAMANCA E6 | 10.006 | 11.17 | 9 | no aplica | 25-04-2024 | CGE | no aplica | Fotovoltaica | ERNC | Pequeños medio de generación distribuida o PMGD | no aplica | Parque fotovoltaico | Coquimbo | Choapa | Salamanca | 1 | no aplica | no aplica | no aplica | no aplica | no aplica | no aplica | 318083.47 | 6478677.677 | 19H | no aplica | no aplica
2233 | PMGD PFV CAUCE SOLAR | CAUCE SOLAR SPA | CAUCE SOLAR SPA | CAUCE SOLAR SPA | No Clasificado | Solares | CE01G0950 |  | Operativa | no aplica | S/E CALAMA E32 | 9.013 | 0.14 | 9 | no aplica | 03-04-2025 | Compañía General de Electricidad S.A. | no aplica | Fotovoltaica | ERNC | Pequeños medio de generación distribuida o PMGD | no aplica | Parque fotovoltaico | Antofagasta | El Loa | Calama | 1 | no aplica | no aplica | no aplica | no aplica | no aplica | no aplica | 518134 | 7516002 | 19K | no aplica | no aplica
2241 | PMGD PFV DON SIMON | SOLAR TI TREINTA Y SEIS SPA | SOLAR TI TREINTA Y SEIS SPA | SOLAR TI TREINTA Y SEIS SPA | Machalí | Solares | CE01G0952 |  | Operativa | no aplica | S/E Machalí C3 | 7.01 | 0.1429 | 7 | no aplica | 20-02-2024 | CGE Distribución | no aplica | Fotovoltaica | ERNC | Pequeños medio de generación distribuida o PMGD | no aplica | Parque fotovoltaico | Libertador General Bernardo O'Higgins | Cachapoal | Machalí | 1 | no aplica | no aplica | no aplica | no aplica | no aplica | no aplica | 345446.83 | 6213828.1 | 19H | no aplica | no aplica
2242 | PMGD PFV SGT CATAPILCO | SAN MARINO SOLAR SPA | SAN MARINO SOLAR SPA | SAN MARINO SOLAR SPA | No Clasificado | Solares | CE01G0953 |  | Operativa | no aplica | S/E CASAS VIEJAS C1 | 9.015 | 0.17 | 9 | no aplica | 19-01-2024 | CGE | no aplica | Fotovoltaica | ERNC | Pequeños medio de generación distribuida o PMGD | no aplica | Parque fotovoltaico | Valparaíso | Petorca | Zapallar | 1 | no aplica | no aplica | no aplica | no aplica | no aplica | no aplica | 278216 | 6391210 | 19H | no aplica | no aplica
2244 | PMGD PFV LAS CHILCAS | LAS CHILCAS SOLAR SPA | LAS CHILCAS SOLAR SPA | LAS CHILCAS SOLAR SPA | Arica | Solares | CE01G0955 |  | Operativa | no aplica | Alimentador Livilcar / SE Pukara | 4.021 | 0.001 | 4.02 | no aplica | 23-05-2024 | CGE Distribución | no aplica | Fotovoltaica | ERNC | Pequeños medio de generación distribuida o PMGD | no aplica | Parque fotovoltaico | Arica y Parinacota | Arica | Arica | 1 | no aplica | no aplica | no aplica | no aplica | no aplica | no aplica | 367164.232 | 7950569.739 | 19K | no aplica | no aplica
2245 | PMGD PFV CHAMONATE SOLAR | TOLEDO SOLAR SPA | TOLEDO SOLAR SPA | TOLEDO SOLAR SPA | Copiapó | Solares | CE01G0956 |  | Operativa | no aplica | ALIMENTADOR OJANCO | 9.013 | 0.144 | 9 | no aplica | 16-05-2025 | Compañía General de Electricidad S.A. | no aplica | Fotovoltaica | ERNC | Pequeños medio de generación distribuida o PMGD | no aplica | Parque fotovoltaico | Atacama | Copiapó | Copiapó | 1 | no aplica | no aplica | no aplica | no aplica | no aplica | no aplica | 361047 | 6981256 | 19J | no aplica | no aplica
2247 | PMGD PFV SAN EDUARDO | JOEL SOLAR SPA | JOEL SOLAR SPA | JOEL SOLAR SPA | San Nicolás | Solares | CE01G0958 |  | Operativa | no aplica | S/E Cocharcas CT1 | 0.342 | 43.86 | 0.192 | no aplica | 03-04-2024 | CGE | no aplica | Fotovoltaica | ERNC | Pequeños medio de generación distribuida o PMGD | no aplica | Parque fotovoltaico | Ñuble | Punilla | San Nicolás | 1 | no aplica | no aplica | no aplica | no aplica | no aplica | no aplica | 760697 | 5953731 | 18H | no aplica | no aplica
2248 | PMGD PFV AHE BUENAS YERBAS | ALHUÉ SUNLIGHT SPA | ALHUÉ SUNLIGHT SPA | SETF ENERGÍAS RENOVABLES SPA | Alhue | Solares | CE01G1095 | [OP_MD:ID18810-25] | Operativa | no aplica | Alimentador Polulo / S/E Alhue | 9.025 | 0.277 | 9 | no aplica | 10-06-2024 | CGE | no aplica | Fotovoltaica | ERNC | Pequeños medio de generación distribuida o PMGD | no aplica | Parque fotovoltaico | Metropolitana de Santiago | Melipilla | Alhué | 1 | no aplica | no aplica | no aplica | no aplica | no aplica | no aplica | 308891 | 6232585 | 19H | no aplica | no aplica
2250 | PMGD PFV LA VENDIMIA | ENERGÍAS RENOVABLES EL BOLDO SPA | ENERGÍAS RENOVABLES EL BOLDO SPA | ENERGÍAS RENOVABLES EL BOLDO SPA | Cauquenes | Solares | CE01G0961 |  | Operativa | no aplica | Alimentador Pocillas / SE Cauquenes | 9.012 | 0.133 | 9 | no aplica | 27-02-2024 | CGE Distribución | no aplica | Fotovoltaica | ERNC | Pequeños medio de generación distribuida o PMGD | no aplica | Parque fotovoltaico | Maule | Cauquenes | Cauquenes | 1 | no aplica | no aplica | no aplica | no aplica | no aplica | no aplica | 743980 | 6013675 | 18H | no aplica | no aplica
2251 | PMGD PFV ALAMEDA | SAO PAULO SOLAR SPA | SAO PAULO SOLAR SPA | SAO PAULO SOLAR SPA | Graneros | Solares | CE01G0962 |  | Operativa | no aplica | Alimentador La Palma / S/E Alameda | 9.01 | 0.111 | 9 | no aplica | 26-12-2023 | CGE | no aplica | Fotovoltaica | ERNC | Pequeños medio de generación distribuida o PMGD | no aplica | Parque fotovoltaico | Libertador General Bernardo O'Higgins | Cachapoal | Graneros | 1 | no aplica | no aplica | no aplica | no aplica | no aplica | no aplica | 341480 | 6224988 | 19H | no aplica | no aplica
2252 | PFV ESPIGA DE ORO | ENORCHILE S.A. | ENERBLAN SPA | SOCIEDAD CONSTRUCTORA DE OBRAS HIDRÁULICAS SpA | Negrete | Solares | CE01R0663 | [OP_MD:ID4708-25] | Operativa | no aplica | ID4488-BA S/E NEGRETE 23KV BP1-EXT 1 | 2.8041 | 3.11 | 2.7169 | 0.0334 | 14-01-2025 0:00:00 | no aplica | TI_20230912_SG350HX_P-Q Diagram_V6_EN | Fotovoltaica | ERNC | Pequeños medio de generación o PMG | no aplica | Parque fotovoltaico | Biobío | Biobío | Negrete | 1 | Negrete | no aplica | no aplica | no aplica | no aplica | no aplica | 717653 | 5835941 | 18H | DE07120-25 | Anexo 1-DUF-SE Espiga de Oro 23 kV
2253 | PMGD PFV EL MIRLO | PFV EL MIRLO SPA | PFV EL MIRLO SPA | PFV EL MIRLO SPA | Malloa | Solares | CE01G0963 |  | Operativa | no aplica | Alimentador Condell / S/E Rengo | 6.235 | 0.241 | 6.22 | no aplica | 29-12-2023 | CGE | no aplica | Fotovoltaica | ERNC | Pequeños medio de generación distribuida o PMGD | no aplica | Parque fotovoltaico | Libertador General Bernardo O'Higgins | Cachapoal | Malloa | 1 | no aplica | no aplica | no aplica | no aplica | no aplica | no aplica | 328870 | 6186307 | 19H | no aplica | no aplica
2254 | PMGD PFV ALTO BELLAVISTA SUNLIGHT | ALTO BELLAVISTA SPA | ALTO BELLAVISTA SPA | SETF ENERGÍAS RENOVABLES SPA | Requínoa | Solares | CE01G0964 |  | Operativa | no aplica | Alimentador San Isidro / SE Chumaquito | 7.96 | 0.75 | 7.9 | no aplica | 21-03-2024 | CGE Distribución | no aplica | Fotovoltaica | ERNC | Pequeños medio de generación distribuida o PMGD | no aplica | Parque fotovoltaico | Libertador General Bernardo O'Higgins | Cachapoal | Requínoa | 1 | no aplica | no aplica | no aplica | no aplica | no aplica | no aplica | 338671.9802 | 6201561.429 | 19H | no aplica | no aplica
2255 | PMGD TER HOLLEY | ENERGÍA MORRO GUAYACÁN SPA | ENERGÍA MORRO GUAYACÁN SPA | ENERGÍA MORRO GUAYACÁN SPA | Providencia | Termoeléctricas | CE02G0672 |  | Operativa | 1 | Los Leones / SE Vitacura | 0.825 | 3.03 | 0.8 | no aplica | 12-01-2025 | Enel Distribución Chile S.A. | no aplica | Termoeléctrica | Convencional | Pequeños medio de generación distribuida o PMGD | Diesel | Motor de combustión interna | Metropolitana de Santiago | Santiago | Vitacura | 1 | no aplica | no aplica | no aplica | no aplica | no aplica | no aplica | 350543.27 | 6301009.42 | 19H | no aplica | no aplica
2256 | PMGD PFV LOS ROBLES | PANGUILEMO SPA | PANGUILEMO SPA | PANGUILEMO SPA | Talca | Solares | CE01G0965 |  | Operativa | no aplica | Alimentador Aerodromo / SE Panguilemo | 3 | 0.33 | 2.99 | no aplica | 17-01-2024 | CGE Distribución | no aplica | Fotovoltaica | ERNC | Pequeños medio de generación distribuida o PMGD | no aplica | Parque fotovoltaico | Maule | Talca | Talca | 1 | no aplica | no aplica | no aplica | no aplica | no aplica | no aplica | 264392 | 6082340 | 19H | no aplica | no aplica
2257 | PMGD TER EXEQUIEL FERNANDEZ | ENERGÍA MORRO GUAYACÁN SPA | ENERGÍA MORRO GUAYACÁN SPA | ENERGÍA MORRO GUAYACÁN SPA | La Florida | Termoeléctricas | CE03G0672 |  | Operativa | 1 | Alimentador Roa / SE Macul | 0.5 | 0 | 0.5 | no aplica | 21-10-2024 | Enel Distribución Chile S.A. | no aplica | Termoeléctrica | Convencional | Pequeños medio de generación distribuida o PMGD | Diésel | Motor de combustión interna | Metropolitana de Santiago | Santiago | La Florida | 1 | no aplica | no aplica | no aplica | no aplica | no aplica | no aplica | 351062 | 6291113 | 19H | no aplica | no aplica
2258 | TER VELADERO | ENORCHILE S.A. | COMPAÑÍA MINERA NEVADA SPA | COMPAÑÍA MINERA NEVADA SPA | Andacollo | Termoeléctricas | CE01L0101 |  |  | Sin información | Sin información | Sin información | Sin información | Sin información | Sin información | Sin información | Sin información | Sin información |  |  |  | Sin información | [11 empty] | Sin información | Sin información |  | Sin información | Sin información
2259 | PMGD HP TRANCA DEL TORO | FORESTAL NELTUME CARRANCO S.A. | FORESTAL NELTUME CARRANCO S.A. | FORESTAL NELTUME CARRANCO S.A. | Panguipulli | Hidroeléctricas | CE01G0966 |  | Operativa | 1 | Alimentado Pullinque / SE Panguipulli | 2 | 5 | 1.9 | no aplica | 28-12-2023 | SAESA | no aplica | Hidroeléctrica | ERNC | Pequeños medio de generación distribuida o PMGD | no aplica | Hidroeléctrica de pasada | Los Ríos | Valdivia | Panguipulli | 1 | no aplica | Panguipulli | no aplica | no aplica | no aplica | no aplica | 247339 | 5584183 | 19H | no aplica | no aplica
2260 | PMGD TER BELLET | ENERGÍA MORRO GUAYACÁN SPA | ENERGÍA MORRO GUAYACÁN SPA | ENERGÍA MORRO GUAYACÁN SPA | Providencia | Termoeléctricas | CE04G0672 |  | Operativa | 1 | S/E Vitacura E4 | 0.5 | 0 | 0.5 | no aplica | 30-06-2024 | Enel Distribución Chile S.A. | no aplica | Termoeléctrica | Convencional | Pequeños medio de generación distribuida o PMGD | Diesel | Motor de combustión interna | Metropolitana de Santiago | Santiago | Vitacura | 1 | no aplica | no aplica | no aplica | no aplica | no aplica | no aplica | 349600.85 | 6300304.22 | 19H | no aplica | no aplica
2262 | PMGD PFV SANTA PAMELA | RUBÉN SOLAR SPA | RUBÉN SOLAR SPA | RUBÉN SOLAR SPA | Los Angeles | Solares | CE01G0968 |  | Operativa | no aplica | Alimentador Molino Bío Bío / SE Duqueco | 7.713 | 0.168 | 7.7 | no aplica | 10-01-2024 | CGE Distribución | no aplica | Fotovoltaica | ERNC | Pequeños medio de generación distribuida o PMGD | no aplica | Parque fotovoltaico | Biobío | Biobío | Los Angeles | 1 | no aplica | no aplica | no aplica | no aplica | no aplica | no aplica | 740072 | 5845344 | 18H | no aplica | no aplica
2263 | PMGD PFV LA GONZALINA DE TUNICHE SUNLIGHT | EL PARRAL SOLAR SPA | EL PARRAL SOLAR SPA | SETF ENERGÍAS RENOVABLES SPA | Rancagua | Solares | CE01G0969 | [CX_EO:NUP4576] | Operativa | no aplica | ALIMENTADOR LA GONZALINA | 9.025 | 0.277 | 9 | no aplica | 22-01-2025 | CGE | no aplica | Fotovoltaica | ERNC | Pequeños medio de generación distribuida o PMGD | no aplica | Parque fotovoltaico | Libertador General Bernardo O'Higgins | Cachapoal | Rancagua | 1 | no aplica | no aplica | no aplica | no aplica | no aplica | no aplica | 333687 | 6222264 | 19H | no aplica | no aplica
2264 | PMGD PFV EL CARPINTERO | PFV EL CARPINTERO SPA | PFV EL CARPINTERO SPA | PFV EL CARPINTERO SPA | Constitución | Solares | CE01G0970 |  | Operativa | no aplica | Alimentador Purapel / S/E Constitución | 9 | 5.55 | 8.5 | no aplica | 02-01-2024 | CGE | no aplica | Fotovoltaica | ERNC | Pequeños medio de generación distribuida o PMGD | no aplica | Parque fotovoltaico | Maule | Talca | Constitución | 1 | no aplica | no aplica | no aplica | no aplica | no aplica | no aplica | 736591 | 6083144 | 18H | no aplica | no aplica
2265 | PMGD PFV CHACAICO | SOL DEL SUR 15 SPA | SOL DEL SUR 15 SPA | SOL DEL SUR 15 SPA | Los Angeles | Solares | CE01G0971 |  | Operativa | no aplica | Alimentador Santa Fe / S/E Los Ángeles | 1.09 | 0.0825 | 1 | no aplica | 22-11-2024 | COOPELAN | no aplica | Fotovoltaica | ERNC | Pequeños medio de generación distribuida o PMGD | no aplica | Parque fotovoltaico | Biobío | Biobío | Los Angeles | 1 | no aplica | no aplica | no aplica | no aplica | no aplica | no aplica | 717431 | 5843695 | 18H | no aplica | no aplica
2267 | PMGD PFV LOMA TENDIDA DEL VERANO SOLAR | PARUMA DEL VERANO SPA | PARUMA DEL VERANO SPA | PACIFIC SPA | Pirque | Solares | CE01G0972 |  | Operativa | no aplica | La Principal / S/E Pirque | 3 | 0.2 | 2.993 | no aplica | 29-02-2024 | CGE | no aplica | Fotovoltaica | ERNC | Pequeños medio de generación distribuida o PMGD | no aplica | Parque fotovoltaico | Metropolitana de Santiago | Cordillera | Pirque | 1 | no aplica | no aplica | no aplica | no aplica | no aplica | no aplica | 354623 | 6265090 | 19H | no aplica | 1. LOTE-1206.01-R00_DIAGRAMA UNIFILAR RED DE CONEXIÓN
2270 | PMGD PFV LA PERLA | MVC SOLAR 38 SPA | MVC SOLAR 38 SPA | MVC SOLAR 38 SPA | No Clasificado | Solares | CE01G0976 |  | Operativa | no aplica | Alimentador Canteras / SE Los Ángeles (CGE) | 1.05 | 4.76 | 1 | no aplica | 25-10-2024 | COOPELAN | no aplica | Fotovoltaica | ERNC | Pequeños medio de generación distribuida o PMGD | no aplica | Parque fotovoltaico | Biobío | Biobío | Los Angeles | 1 | no aplica | no aplica | no aplica | no aplica | no aplica | no aplica | 746385 | 5843992 | 18H | no aplica | no aplica
2271 | PMGD PFV PUEBLO HUNDIDO | FOTOVOLTAICA PUEBLO HUNDIDO SPA | FOTOVOLTAICA PUEBLO HUNDIDO SPA | FOTOVOLTAICA PUEBLO HUNDIDO SPA | Rengo | Solares | CE01G0977 |  | Operativa | no aplica | Alimentador Panquehue / S/E Rengo | 2.813 | 0.462 | 2.8 | no aplica | 29-04-2024 | Compañía General de Electricidad S.A | no aplica | Fotovoltaica | ERNC | Pequeños medio de generación distribuida o PMGD | no aplica | Parque fotovoltaico | Libertador General Bernardo O'Higgins | Cachapoal | Rengo | 1 | no aplica | no aplica | no aplica | no aplica | no aplica | no aplica | 327857 | 6195144 | 19H | no aplica | no aplica
2272 | PMGD PFV YUNGAY II TRILALEO | MVC SOLAR 17 SPA | MVC SOLAR 17 SPA | MVC SOLAR 17 SPA | Yungay | Solares | CE01G0978 | [CX_EO:NUP3578] | Operativa | no aplica | Alimentador Yungay | 9.09 | 0.99 | 9 | no aplica | 25-09-2025 | COELCHA | no aplica | Fotovoltaica | ERNC | Pequeños medio de generación distribuida o PMGD | no aplica | Parque fotovoltaico | Ñuble | Diguillín | Yungay | 1 | no aplica | no aplica | no aplica | no aplica | no aplica | no aplica | 233687 | 5890511 | 19H | no aplica | no aplica
2274 | PMGD PFV LA HUERTA | LA HUERTA SPA | LA HUERTA SPA | LA HUERTA SPA | Hualañé | Solares | CE01G0980 |  | Operativa | no aplica | S/E Parronal CT | 3 | 0.03 | 2.97 | no aplica | 17-06-2024 | CGE | no aplica | Fotovoltaica | ERNC | Pequeños medio de generación distribuida o PMGD | no aplica | Parque fotovoltaico | Maule | Curicó | Curicó | 1 | no aplica | no aplica | no aplica | no aplica | no aplica | no aplica | 252460 | 6118013 | 19H | no aplica | no aplica
2275 | PMGD PFV CHILOE | MIGUEL SOLAR SPA | MIGUEL SOLAR SPA | MIGUEL SOLAR SPA | Curicó | Solares | CE01G0981 | [CX_EO:NUP4288] | Operativa | 1 | ALIMENTADOR RAUCO | 9.159 | 1.764 | 2.17 | no aplica | 27-11-2025 | Compañía General de Electricidad S.A. | no aplica | Fotovoltaica | ERNC | Pequeños medio de generación distribuida o PMGD | no aplica | Parque fotovoltaico | Maule | Curicó | Curicó | 1 | no aplica | no aplica | no aplica | no aplica | no aplica | no aplica | 296674 | 6134520 | 19H | no aplica | no aplica
2276 | PMGD PFV EL CAIQUEN | PFV EL CAIQUÉN SPA | PFV EL CAIQUÉN SPA | PFV EL CAIQUÉN SPA | Longaví | Solares | CE01G0982 |  | Operativa | no aplica | S/E Longaví C3 | 9.01 | 0.111 | 9 | No aplica. | 21-02-2024 | Luzparral | no aplica | Fotovoltaica | ERNC | Pequeños medio de generación distribuida o PMGD | no aplica | Parque fotovoltaico | Maule | Linares | Retiro | 1 | no aplica | no aplica | no aplica | no aplica | no aplica | no aplica | 251903 | 6020490 | 19H | no aplica | no aplica
2277 | PMGD PFV SAN CLEMENTE FLOR DEL LLANO | VESPA SOLAR SPA | VESPA SOLAR SPA | VESPA SOLAR SPA | San Clemente | Solares | CE01G0983 |  | Operativa | 1 | Alimentador Flor de Llano, S/E Maule | 4.95 | 0.01 | 4.9 | no aplica | 04-06-2024 | CGE | no aplica | Fotovoltaica | ERNC | Pequeños medio de generación distribuida o PMGD | no aplica | Parque fotovoltaico | Maule | Talca | San Clemente | 1 | no aplica | no aplica | no aplica | no aplica | no aplica | no aplica | 271376 | 6066301 | 19H | no aplica | no aplica
2278 | PMGD PFV DOÑA REGINA SOLAR | YANQUI SOLAR SPA | YANQUI SOLAR SPA | PACIFIC SPA | No Clasificado | Solares | CE01G0984 |  | Operativa | no aplica | S/E Duqueco E2 | 3 | 0.23279 | 3.007 | no aplica | 11-04-2024 | CGE | no aplica | Fotovoltaica | ERNC | Pequeños medio de generación distribuida o PMGD | no aplica | Parque fotovoltaico | Biobío | Biobío | Los Angeles | 1 | no aplica | no aplica | no aplica | no aplica | no aplica | no aplica | 738660 | 5842384 | 18H | no aplica | no aplica
2279 | PMGD PFV LIEBRE DE VERANO | GUALLATIRI SPA | GUALLATIRI SPA | PACIFIC SPA | Isla de Maipo | Solares | CE01G0985 |  | Operativa | no aplica | Alimentador Las Parcelas / S/E Isla de Maipo | 9.007 | 0.078 | 9 | no aplica | 14-11-2024 | CGE | no aplica | Fotovoltaica | ERNC | Pequeños medio de generación distribuida o PMGD | no aplica | Parque fotovoltaico | Metropolitana de Santiago | Talagante | Isla de Maipo | 1 | no aplica | no aplica | no aplica | no aplica | no aplica | no aplica | 323760 | 6265949 | 19H | no aplica | no aplica
2280 | PMGD PFV MACAO | MACAO SOLAR SPA | MACAO SOLAR SPA | MACAO SOLAR SPA | Buin | Solares | CE01G0986 |  | Operativa | 1 | Alimentador Las Parcelas / S/E Isla de Maipo | 9.0295 | 0.0326 | 9 | no aplica | 30-05-2024 | CGE Distribución S.A. | no aplica | Fotovoltaica | ERNC | Pequeños medio de generación distribuida o PMGD | no aplica | Parque fotovoltaico | Metropolitana de Santiago | Talagante | Buin | 1 | no aplica | no aplica | no aplica | no aplica | no aplica | no aplica | 325144.23 | 6269443.7 | 19H | no aplica | no aplica
2281 | PMGD PFV COLLANCO | BLUE SOLAR UNO SPA | BLUE SOLAR UNO SPA | BLUE SOLAR UNO SPA | Constitución | Solares | CE01G0987 | [CX_EO:NUP3573]; DE04500-25 | Operativa | no aplica | Alimentador Falucho / S/E Constitución | 9.09 | 0.99 | 1,15 (DE04500-25) | no aplica | 25-03-2025 | CGE | no aplica | Fotovoltaica | ERNC | Pequeños medio de generación distribuida o PMGD | no aplica | Parque fotovoltaico | Maule | Talca | Constitución | 1 | no aplica | no aplica | no aplica | no aplica | no aplica | no aplica | 747855 | 6097717 | 18H | no aplica | no aplica
2282 | PMGD PFV QUINTACABRERO | SOL DEL SUR 9 SPA | SOL DEL SUR 9 SPA | SOL DEL SUR 9 SPA | Cabrero | Solares | CE01G0988 | CX_EO:NUP3572 | Operativa | no aplica | S/E Cabrero | 9 | 1 | 8.91 | no aplica | 23-10-2024 | FRONTEL | no aplica | Fotovoltaica | ERNC | Pequeños medio de generación distribuida o PMGD | no aplica | Parque fotovoltaico | Biobío | Biobío | Cabrero | 1 | no aplica | no aplica | no aplica | no aplica | no aplica | no aplica | 733596 | 5895009 | 18H | no aplica | no aplica
2283 | PMGD HP EL PORTAL | CENTRAL EL PORTAL SPA | CENTRAL EL PORTAL SPA | BTG PACTUAL CHILE SPA | Colbún | Hidroeléctricas | CE03G0852 |  | Operativa | 1 | Alimentador Picoltue / S/E Mulchen | 1.1 | 0 | 1.1 | no aplica | 05-03-2024 | FRONTEL | no aplica | Hidroeléctrica | ERNC | Pequeños medio de generación distribuida o PMGD | no aplica | Minihidro de pasada | Biobío | Biobío | Mulchén | 1 | no aplica | no aplica | no aplica | no aplica | no aplica | no aplica | 754864.37 | 5823644.65 | 18H | no aplica | no aplica
2284 | PFV DESIERTO DE ATACAMA | PACIFIC HYDRO CHILE S.A. | COPIAPÓ SOLAR SPA | COPIAPÓ SOLAR SPA | Tierra Amarilla | Solares | CE01G0829 |  | Operativa | 1 | ID 4439 - BA S/E DESIERTO DE ATACAMA 33KV BP1 ; ID 4440 - BA S/E DESIERTO DE ATACAMA 33KV BP2 ; ID 4441 - BA S/E DESIERTO DE ATACAMA 33KV BP3 ; ID 4442 - BA S/E DESIERTO DE ATACAMA 33KV BP4 | 239.8923 | 0.13 | 235.3986 | 0 | 17-09-2025 | no aplica | CurvaPQ_30C.pdf | Fotovoltaica | ERNC | Instalaciones de generación | no aplica | Parque fotovoltaico | Atacama | Copiapó | Tierra Amarilla | 1 | no aplica | no aplica | no aplica | no aplica | no aplica | no aplica | 382240 | 6918000 | 19J | PES | DDAT-40-51300-C-D-0009_2 SE DDAT Functional Single-line Diagram
2286 | PMGD PFV ROMA | PARQUE SOLAR ROMA SPA | PARQUE SOLAR ROMA SPA | ANTU ENERGY SPA | San Fernando | Solares | CE01G0991 |  | Operativa | no aplica | Alimentador Maggi / S/E Colchagua | 2.81 | 0.356 | 2.8 | no aplica | 22-04-2024 | CGE | no aplica | Fotovoltaica | ERNC | Pequeños medio de generación distribuida o PMGD | no aplica | Parque fotovoltaico | Libertador General Bernardo O'Higgins | Colchagua | San Fernando | 1 | no aplica | no aplica | no aplica | no aplica | no aplica | no aplica | 323938 | 6172210 | 19H | no aplica | no aplica
2287 | PMGD PFV PESARO SOLAR | PESARO SOLAR SPA | PESARO SOLAR SPA | PESARO SOLAR SPA | San Antonio | Solares | CE01G0992 |  | Operativa | no aplica | Alimentador Las Brisas / S/E San Antonio | 3.01 | 0.332 | 3 | no aplica | 10-04-2024 | Chilquinta | no aplica | Fotovoltaica | ERNC | Pequeños medio de generación distribuida o PMGD | no aplica | Parque fotovoltaico | Valparaíso | San Antonio | San Antonio | 1 | no aplica | no aplica | no aplica | no aplica | no aplica | no aplica | 259895 | 6275902 | 19H | no aplica | no aplica
2288 | PMGD PFV COLIBRI | NEXTPOWER III CHILE HOLDCO II SPA | ZORZAL SPA | NEXTPOWER III CHILE HOLDCO II SPA | Los Angeles | Solares | CE01G0993 | CX_EO:NUP4500; OP_MD:ID2071-25 | Operativa | no aplica | S/E Los Angeles (CGE) C2 | 3.0035 | 0.0015 | 2.999 | no aplica | 23-07-2024 | FRONTEL | no aplica | Fotovoltaica | ERNC | Pequeños medio de generación distribuida o PMGD | no aplica | Parque fotovoltaico | Biobío | Biobío | Los Angeles | 1 | no aplica | no aplica | no aplica | no aplica | no aplica | no aplica | 722247 | 5841429 | 18H | no aplica | no aplica
2289 | PMGD PFV CANQUEN | CANQUÉN SPA | CANQUÉN SPA | NEXTPOWER III CHILE HOLDCO II SPA | Los Angeles | Solares | CE01G0994 | [CX_EO:NUP4501]; OP_MD:ID5541-25 | Operativa | 1 | ALIMENTADOR HUAQUI | 2.9 | 0.155 | 1 | no aplica | 14-01-2025 | Cooperativa Eléctrica Los Ángeles Ltda. | no aplica | Fotovoltaica | ERNC | Pequeños medio de generación distribuida o PMGD | no aplica | Parque fotovoltaico | Biobío | Biobío | Los Angeles | 1 | no aplica | no aplica | no aplica | no aplica | no aplica | no aplica | 729707 | 5852663 | 18H | no aplica | no aplica
2291 | PMGD TER MAYOR POWER | FIRME ENERGÍA SPA | FIRME ENERGÍA SPA | FIRME ENERGÍA SPA | Buin | Termoeléctricas | CE01G0995 |  | Operativa | 5 | Los Guindos, S/E Buin | 3 | 0 | 3 | no aplica | 30-12-2024 | CGE | no aplica | Termoeléctrica | Convencional | Pequeños medio de generación distribuida o PMGD | Diesel | Motor de combustión interna | Metropolitana de Santiago | Maipo | Buin | 1 | no aplica | no aplica | no aplica | no aplica | no aplica | no aplica | 344528.45 | 6270896.75 | 19H | no aplica | no aplica
2292 | PMGD PFV ALBATROS | PFV ALBATROS SPA | PFV ALBATROS SPA | PINGÜINO EMPERADOR SPA | Curicó | Solares | CE01G0996 |  | Operativa | 1 | Alimentador Tutuquen S/E Curicó | 1.252 | 0.002 | 1.248 | no aplica | 07-06-2024 | CGE | no aplica | Fotovoltaica | ERNC | Pequeños medio de generación distribuida o PMGD | no aplica | Parque fotovoltaico | Maule | Curicó | Curicó | 1 | no aplica | no aplica | no aplica | no aplica | no aplica | no aplica | 290220 | 6126483 | 19H | no aplica | no aplica
2293 | PMGD PFV CHAÑAR DEL VERANO | ISLUGA DE VERANO SPA | ISLUGA DE VERANO SPA | PACIFIC SPA | Calama | Solares | CE01G0997 |  | Operativa | no aplica | Alimentador Florida / S/E Calama | 3.006 | 0.2 | 3 | no aplica | 17-04-2024 | CGE | no aplica | Fotovoltaica | ERNC | Pequeños medio de generación distribuida o PMGD | no aplica | Parque fotovoltaico | Antofagasta | El Loa | Calama | 1 | no aplica | no aplica | no aplica | no aplica | no aplica | no aplica | 502001 | 7513763 | 19K | no aplica | no aplica
2294 | PMGD PFV QUILMO SOLAR | QUILMO SOLAR SPA | QUILMO SOLAR SPA | QUILMO SOLAR SPA | Chillán | Solares | CE01G0998 |  | Operativa | 1 | Bulnes / SE Chillán | 5.239 | 0.744 | 5.2 | no aplica | 28-05-2024 | COPELEC | no aplica | Fotovoltaica | ERNC | Pequeños medio de generación distribuida o PMGD | no aplica | Parque fotovoltaico | Ñuble | Diguillín | Chillán | 1 | no aplica | no aplica | no aplica | no aplica | no aplica | no aplica | 760892 | 5940399 | 18H | no aplica | no aplica
2297 | PMGD PFV RCU (RTN) | RTN SOLAR SPA | RTN SOLAR SPA | RTN SOLAR SPA | Teno | Solares | CE01G0831 |  | Operativa | no aplica | Alimentador Agrozzi / S/E Teno | 6.01 | 0.166 | 6 | no aplica | 16-04-2024 | CGE Distribución | no aplica | Fotovoltaica | ERNC | Pequeños medio de generación distribuida o PMGD | no aplica | Parque fotovoltaico | Maule | Curicó | Teno | 1 | no aplica | no aplica | no aplica | no aplica | no aplica | no aplica | 305587.538 | 6138584.998 | 19H | no aplica | no aplica
2298 | PMGD PFV SOLARPARK MALLOA | CHRONOS SOLAR SPA | CHRONOS SOLAR SPA | CHRONOS SOLAR SPA | Malloa | Solares | CE01G0832 |  | Operativa | no aplica | Alimentador Santa Inés / S/E Malloa | 2.6 | 0 | 2.6 | no aplica | 12-04-2023 | CGE | no aplica | Fotovoltaica | ERNC | Pequeños medio de generación distribuida o PMGD | no aplica | Parque fotovoltaico | Libertador General Bernardo O'Higgins | Cachapoal | Malloa | 1 | no aplica | no aplica | no aplica | no aplica | no aplica | no aplica | 320029 | 6183571 | 19J | no aplica | no aplica
2300 | PMGD PFV VIÑAS DEL SOL | ANDINA SOLAR 1 SPA | ANDINA SOLAR 1 SPA | ANDINA SOLAR 1 SPA | Casablanca | Solares | CE01G0001 |  | Operativa | 1 | Alimentador Corpora / SE Casablanca | 6.02 | 0.332 | 6 | no aplica | 03-05-2024 | EDECSA | no aplica | Fotovoltaica | ERNC | Pequeños medio de generación distribuida o PMGD | no aplica | Parque fotovoltaico | Valparaíso | Valparaíso | Casablanca | 1 | no aplica | no aplica | no aplica | no aplica | no aplica | no aplica | 274691.9 | 6310906.9 | 19H | no aplica | no aplica
2301 | PMGD PFV PVP LA ROSA | PARQUE SOLAR LA ROSA II SPA | PARQUE SOLAR LA ROSA II SPA | ANTU ENERGY SPA | San Vicente de Tagua Tagua | Solares | CE02G0833 | [OP_MD:ID12348-25] Cambio de coordinado | Operativa | no aplica | SE San Vicente de Tagua Tagua 15 kV | 6.02 | 0.33 | 6 | no aplica | 23-07-2024 | CGE | no aplica | Fotovoltaica | ERNC | Pequeños medio de generación distribuida o PMGD | no aplica | Parque fotovoltaico | Libertador General Bernardo O'Higgins | Cachapoal | San Vicente | 1 | no aplica | no aplica | no aplica | no aplica | no aplica | no aplica | 298286 | 6183655 | 19H | no aplica | no aplica
2302 | PMGD PFV VELASCO SOLAR | SANTA BARBARA ENERGY SPA | SANTA BARBARA ENERGY SPA | SANTA BARBARA ENERGY SPA | Los Angeles | Solares | CE01G0836 |  | Operativa | no aplica | Alimentador Huaqui / S/E Los Angeles | 1.009 | 0.0089 | 1 | no aplica | 22-11-2024 | Coopelan | no aplica | Fotovoltaica | ERNC | Pequeños medio de generación distribuida o PMGD | no aplica | Parque fotovoltaico | Biobío | Biobío | Los Angeles | 1 | no aplica | no aplica | no aplica | no aplica | no aplica | no aplica | 728401 | 5852619 | 18H | no aplica | no aplica
2303 | PMGD PFV CHOLGUAN | RAVENNA SOLAR SPA | RAVENNA SOLAR SPA | RAVENNA SOLAR SPA | Yungay | Solares | CE01G0838 |  | Operativa | 1 | Cholguán Huepil / SE Cholguán | 2.21 | 0.4524 | 2.2 | no aplica | 10-09-2024 | Saesa | no aplica | Fotovoltaica | ERNC | Pequeños medio de generación distribuida o PMGD | no aplica | Parque fotovoltaico | Ñuble | Diguillín | Yungay | 1 | no aplica | no aplica | no aplica | no aplica | no aplica | no aplica | 758422 | 5885494 | 18H | no aplica | no aplica
2304 | PMGD PFV FENIX | FÉNIX SPA | FÉNIX SPA | NEXTPOWER III CHILE HOLDCO II SPA | Pudahuel | Solares | CE01G0839 | CX_EO:NUP4698 | En Pruebas | no aplica | Alimentador Las Lomas / SE Lo Aguirre | 9.0045 | 0.05 | 9 | no aplica | En Pruebas | Enel Distribución | no aplica | Fotovoltaica | ERNC | Pequeños medio de generación distribuida o PMGD | no aplica | Parque fotovoltaico | Metropolitana de Santiago | Santiago | Pudahuel | 1 | no aplica | no aplica | no aplica | no aplica | no aplica | no aplica | 321019 | 6296050 | 19H | no aplica | no aplica
2305 | PMGD PFV LENGA SOLAR | SANTA BARBARA ENERGY SPA | SANTA BARBARA ENERGY SPA | SANTA BARBARA ENERGY SPA | Los Angeles | Solares | CE02G0836 |  | Operativa | no aplica | Alimentador SANTA FE / S/E LOS ANGELES | 4.04 | 0.99 | 4 | no aplica | 19-07-2024 | Coopelan | no aplica | Fotovoltaica | ERNC | Pequeños medio de generación distribuida o PMGD | no aplica | Parque fotovoltaico | Biobío | Biobío | Los Angeles | 1 | no aplica | no aplica | no aplica | no aplica | no aplica | no aplica | 728098 | 5852392 | 18H | no aplica | no aplica
2306 | PMGD PFV SAN RAFAEL | SAN RAFAEL II SPA | SAN RAFAEL II SPA | ENERGÍAS RENOVABLES HOLDING S.A. | San Rafael | Solares | CE01G0840 | OP_MO:ID12844-24 | Operativa | 1 | Botalcura 13.2kV S/E Primaria San Rafael | 3.015 | 0.497 | 3 | no aplica | 12-06-2024 | CGE | no aplica | Fotovoltaica | ERNC | Pequeños medio de generación distribuida o PMGD | no aplica | Parque fotovoltaico | Maule | Talca | San Rafael | 1 | no aplica | no aplica | no aplica | no aplica | no aplica | no aplica | 264184.85 | 6086690 | 19H | no aplica | no aplica
2307 | PMGD PFV SAN RAMON | SAN RAMON SOLAR SPA | SAN RAMON SOLAR SPA | SAN RAMON SOLAR SPA | Paine | Solares | CE01G0841 | [CX_EO:NUP3996] | Operativa | 1 | ALIMENTADOR LINDEROS | 9.013 | 0.144 | 9 | no aplica | 03-06-2025 | Compañía General de Electricidad S.A. | no aplica | Fotovoltaica | ERNC | Pequeños medio de generación distribuida o PMGD | no aplica | Parque fotovoltaico | Metropolitana de Santiago | Maipo | Paine | 1 | no aplica | no aplica | no aplica | no aplica | no aplica | no aplica | 339038 | 6254247 | 19H | no aplica | no aplica
2308 | PMGD PFV JILGUERO | PFV JILGUERO SPA | PFV JILGUERO SPA | PINGÜINO EMPERADOR SPA | Curicó | Solares | CE01G0843 |  | Operativa | no aplica | Alimentador Los Niches S/E Curicó | 1.7026 | 0.152 | 1.7 | no aplica | 17-04-2024 | Cooperativa Eléctrica Curicó | no aplica | Fotovoltaica | ERNC | Pequeños medio de generación distribuida o PMGD | no aplica | Parque fotovoltaico | Maule | Curicó | Curicó | 1 | no aplica | no aplica | no aplica | no aplica | no aplica | no aplica | 302852 | 6116367 | 19H | no aplica | no aplica
2309 | PMGD PFV SGT TUCAPEL | RAVENNA SOLAR SPA | RAVENNA SOLAR SPA | RAVENNA SOLAR SPA | Yungay | Solares | CE02G0838 |  | Operativa | no aplica | Alimentador Tucapel / S/E CHOLGUAN | 6.812 | 0.176 | 6.8 | no aplica | 22-08-2024 | Frontel /Saesa | no aplica | Fotovoltaica | ERNC | Pequeños medio de generación distribuida o PMGD | no aplica | Parque fotovoltaico | Ñuble | Diguillín | Yungay | 1 | no aplica | no aplica | no aplica | no aplica | no aplica | no aplica | 758422 | 5885494 | 18H | no aplica | no aplica
2310 | PMGD PFV ANCAHUAL SOLAR | CANELILLO SOLAR SPA | CANELILLO SOLAR SPA | PINGÜINO EMPERADOR SPA | Loncoche | Solares | CE01G0844 |  | Operativa | no aplica | Alimentador Huiscapi / S/E Loncoche | 9.015 | 0.166 | 9 | no aplica | 18-07-2024 | CGE | no aplica | Fotovoltaica | ERNC | Pequeños medio de generación distribuida o PMGD | no aplica | Parque fotovoltaico | La Araucanía | Cautín | Loncoche | 1 | no aplica | no aplica | no aplica | no aplica | no aplica | no aplica | 714816 | 5643917 | 18H | no aplica | no aplica
2311 | PMGD PFV SUNRAY | SETF ENERGÍAS RENOVABLES SPA | SANTA INÉS SPA | SETF ENERGÍAS RENOVABLES SPA | Malloa | Solares | CE01G0845 | [CX_EO:NUP4497] | Operativa | no aplica | ALIMENTADOR SANTA INES | 9.025 | 0.277 | 9 | no aplica | 24-01-2025 | CGE | no aplica | Fotovoltaica | ERNC | Pequeños medio de generación distribuida o PMGD | no aplica | Parque fotovoltaico | Libertador General Bernardo O'Higgins | Cachapoal | Malloa | 1 | no aplica | no aplica | no aplica | no aplica | no aplica | no aplica | 321480 | 6184873.91 | 19H | no aplica | no aplica
2312 | PMGD PFV CEFALU SOLAR | CEFALÚ SOLAR SPA | CEFALÚ SOLAR SPA | CEFALÚ SOLAR SPA | Melipilla | Solares | CE01G0846 |  | Operativa | no aplica | Alimentador San Pedro / S/E Las Arañas | 2.39 | 0.418 | 2.38 | no aplica | 11-09-2024 | CGE | no aplica | Fotovoltaica | ERNC | Pequeños medio de generación distribuida o PMGD | no aplica | Parque fotovoltaico | Metropolitana de Santiago | Melipilla | San Pedro | 1 | no aplica | no aplica | no aplica | no aplica | no aplica | no aplica | 270418 | 6244113 | 19H | no aplica | no aplica
2313 | PMGD PFV AMANECER | AMANECER SOLAR SPA (PMGD AMANECER) | AMANECER SOLAR SPA (PMGD AMANECER) | ANTU ENERGY SPA | No Clasificado | Solares | CE01G0847 | [CX_EO:NUP3761] | Operativa | no aplica | ALIMENTADOR SIERRA GORDA | 7.012 | 0.171 | 7 | no aplica | 25-06-2025 | CGE Distribución | no aplica | Fotovoltaica | ERNC | Pequeños medio de generación distribuida o PMGD | no aplica | Parque fotovoltaico | Antofagasta | Antofagasta | Sierra Gorda | 1 | no aplica | no aplica | no aplica | no aplica | no aplica | no aplica | 473299 | 7467694 | 19K | no aplica | no aplica
2314 | PMGD PFV LLUTA SOLAR | EL PERAL SPA | EL PERAL SPA | EL PERAL SPA | No Clasificado | Solares | CE01G0848 |  | Operativa | no aplica | Alimentador Lluta / SE Quiani | 2.701 | 0.037 | 2.7 | no aplica | 24-05-2024 | CGE Distribución | no aplica | Fotovoltaica | ERNC | Pequeños medio de generación distribuida o PMGD | no aplica | Parque fotovoltaico | Arica y Parinacota | Arica | Arica | 1 | no aplica | no aplica | no aplica | no aplica | no aplica | no aplica | 368302.55 | 7964019.92 | 19J | no aplica | no aplica
2316 | PMGD PFV SAGRADA FAMILIA LA FORTUNA 15 | FARMDO ENERGY CHILE SPA | FARMDO ENERGY CHILE SPA | FARMDO ENERGY CHILE SPA | Sagrada Familia | Solares | CE04G0727 |  | Operativa | no aplica | Alimentador La Fortuna 15 kV / S/E Molina | 3.01 | 0.332 | 3 | no aplica | 10-09-2024 | Compañía General de Electricidad S.A. | no aplica | Fotovoltaica | ERNC | Pequeños medio de generación distribuida o PMGD | no aplica | Parque fotovoltaico | Maule | Curicó | Sagrada Familia | 1 | no aplica | no aplica | no aplica | no aplica | no aplica | no aplica | 291093 | 6122293 | 19H | 291093 | 291093
2317 | PMGD PFV CURACO | SOLAR TI TREINTA Y OCHO SPA | SOLAR TI TREINTA Y OCHO SPA | SOLAR TI TREINTA Y OCHO SPA | Codegua | Solares | CE01G0853 |  | Operativa | no aplica | Alimentador Berríos / SE Graneros | 9 | 0 | 9 | no aplica | 02-07-2024 | CGE Distribución | no aplica | Fotovoltaica | ERNC | Pequeños medio de generación distribuida o PMGD | no aplica | Parque fotovoltaico | Libertador General Bernardo O'Higgins | Cachapoal | Codegua | 1 | no aplica | no aplica | no aplica | no aplica | no aplica | no aplica | 344944 | 6231717 | 19H | no aplica | no aplica
2319 | PMGD PFV LLOICA | PFV LAS LOICAS SPA | PFV LAS LOICAS SPA | PINGÜINO EMPERADOR SPA | Copiapó | Solares | CE01G0855 |  | Operativa | no aplica | Alimentador Alicanto / S/E Plantas | 3.005 | 0.166 | 3 | no aplica | 11-07-2024 | CGE | no aplica | Fotovoltaica | ERNC | Pequeños medio de generación distribuida o PMGD | no aplica | Parque fotovoltaico | Atacama | Copiapó | Copiapó | 1 | no aplica | no aplica | no aplica | no aplica | no aplica | no aplica | 374135 | 6966187 | 19J | no aplica | no aplica
2320 | PMGD PFV EL TURPIAL | PFV EL TURPIAL SPA | PFV EL TURPIAL SPA | PINGÜINO EMPERADOR SPA | No Clasificado | Solares | CE01G0871 |  | Operativa | no aplica | Alimentador El Yeso / SE Cerrillos | 2.995 | 0.167 | 2.99 | no aplica | 11-07-2024 | CGE Distribución | no aplica | Fotovoltaica | ERNC | Pequeños medio de generación distribuida o PMGD | no aplica | Parque fotovoltaico | Atacama | Copiapó | Tierra Amarilla | 1 | no aplica | no aplica | no aplica | no aplica | no aplica | no aplica | 378820 | 6949903 | 19J | no aplica | no aplica
2321 | PMGD PFV VILLA CVE | SOLAR TI VEINTICUATRO SPA | SOLAR TI VEINTICUATRO SPA | SOLAR TI VEINTICUATRO SPA | San Pedro | Solares | CE01G0872 | [CX_EO:NUP2937] | Operativa | no aplica | ALIMENTADOR CORNECHE / ID640_S/E LA MANGA | 6 | 0 | 5.322 | no aplica | 29-11-2024 | 6241150 | no aplica | Fotovoltaica | ERNC | Pequeños medio de generación distribuida o PMGD | no aplica | Parque fotovoltaico | Metropolitana de Santiago | Melipilla | San Pedro | 1 | no aplica | no aplica | no aplica | no aplica | no aplica | no aplica | 259019 | 6241150 | 19H | no aplica | no aplica
2324 | PMGD PFV BULNES SOLAR | BULNES SOLAR SPA | BULNES SOLAR SPA | PACIFIC SPA | Bulnes | Solares | CE01G0874 |  | Operativa | no aplica | Alimentador Larqui Bulnes Ciudad / S/E Larqui | 9.007 | 0.078 | 9 | no aplica | 15-10-2024 | Frontel | no aplica | Fotovoltaica | ERNC | Pequeños medio de generación distribuida o PMGD | no aplica | Parque fotovoltaico | Ñuble | Diguillín | Bulnes | 1 | no aplica | no aplica | no aplica | no aplica | no aplica | no aplica | 744687 | 5931218 | 18H | no aplica | no aplica
2326 | PMGD PFV SANTA BLANCA DE ISLA DE MAIPO SUNLIGHT | SANTA BLANCA SPA | SANTA BLANCA SPA | SETF ENERGÍAS RENOVABLES SPA | Talagante | Solares | CE01G0876 |  | Operativa | no aplica | Alimentador Santa Blanca / S/E Isla de Maipo | 2.425 | 1.031 | 2.4 | no aplica | 09-07-2024 | CGE | no aplica | Fotovoltaica | ERNC | Pequeños medio de generación distribuida o PMGD | no aplica | Parque fotovoltaico | Metropolitana de Santiago | Talagante | Talagante | 1 | no aplica | no aplica | no aplica | no aplica | no aplica | no aplica | 321201.78 | 6268313.31 | 19H | no aplica | no aplica
2327 | PMGD PFV TABOLANGO | ANDINA SOLAR 2 SPA | ANDINA SOLAR 2 SPA | ANDINA SOLAR 2 SPA | Limache | Solares | CE01G0877 |  | Operativa | no aplica | Alimentador Refinería / S/E Concón | 9.02 | 0.222 | 9 | no aplica | 14-08-2024 | Chilquinta | no aplica | Fotovoltaica | ERNC | Pequeños medio de generación distribuida o PMGD | no aplica | Parque fotovoltaico | Valparaíso | Marga Marga | Limache | 1 | no aplica | no aplica | no aplica | no aplica | no aplica | no aplica | 277767.57 | 6354884.97 | 19H | no aplica | no aplica
2329 | PMGD PFV CARANCA SOLAR | PFV EL PELÍCANO SPA | PFV EL PELÍCANO SPA | PINGÜINO EMPERADOR SPA | Tierra Amarilla | Solares | CE01G0879 |  | Operativa | no aplica | Alimentador El Yeso / SE Cerrillos | 3.005 | 0.166 | 3 | no aplica | 04-08-2024 | CGE Distribución | no aplica | Fotovoltaica | ERNC | Pequeños medio de generación distribuida o PMGD | no aplica | Parque fotovoltaico | Atacama | Copiapó | Tierra Amarilla | 1 | no aplica | no aplica | no aplica | no aplica | no aplica | no aplica | 376515 | 6949372 | 19J | no aplica | no aplica
2330 | PMGD PFV LOS BANOS | PARQUE SOLAR ESMERALDA SPA | PARQUE SOLAR ESMERALDA SPA | PARQUE SOLAR ESMERALDA SPA | Yungay | Solares | CE01G0881 | CX_EO:NUP4802 | Operativa | no aplica | S/E CHOLGUAN C1 | 6 | 0.11 | 5.9934 | no aplica | 10-12-2024 | FRONTEL | no aplica | Fotovoltaica | ERNC | Pequeños medio de generación distribuida o PMGD | no aplica | Parque fotovoltaico | Ñuble | Diguillín | Yungay | 1 | no aplica | no aplica | no aplica | no aplica | no aplica | no aplica | 758007 | 5885742 | 18G | no aplica | no aplica
2331 | PMGD PFV TES SOLAR | TES SOLAR SPA | TES SOLAR SPA | PACIFIC SPA | Bulnes | Solares | CE01G0882 | [CX_EO:NUP4197] | Operativa | no aplica | Las Brisas / SE Tres Esquinas | 2.608 | 0.307 | 2.6 | no aplica | 15-01-2025 | Copelec | no aplica | Fotovoltaica | ERNC | Pequeños medio de generación distribuida o PMGD | no aplica | Parque fotovoltaico | Ñuble | Diguillín | Bulnes | 1 | no aplica | no aplica | no aplica | no aplica | no aplica | no aplica | 749873 | 5925553 | 18H | no aplica | no aplica
2333 | PMGD PFV CATO SOLAR | CATO SOLAR SPA | CATO SOLAR SPA | PACIFIC SPA | Chillán | Solares | CE01G0885 | CX_EO:NUP4199 | Operativa | no aplica | Alimentador Cato / S/E Cocharcas | 2.603 | 0.115 | 2.6 | no aplica | 07-11-2024 | Copelec | no aplica | Fotovoltaica | ERNC | Pequeños medio de generación distribuida o PMGD | no aplica | Parque fotovoltaico | Ñuble | Diguillín | Chillán | 1 | no aplica | no aplica | no aplica | no aplica | no aplica | no aplica | 763390 | 5951724 | 18H | no aplica | no aplica
2334 | PMGD PFV MARIA DOLORES | PEDRO SOLAR SPA | PEDRO SOLAR SPA | PEDRO SOLAR SPA | Los Angeles | Solares | CE01G0887 |  | Operativa | no aplica | Alimentador Villagrán / S/E Manso de Velasco | 9.02 | 0.222 | 9 | no aplica | 22-08-2024 | CGE DISTRIBUCION | no aplica | Fotovoltaica | ERNC | Pequeños medio de generación distribuida o PMGD | no aplica | Parque fotovoltaico | Biobío | Biobío | Los Angeles | 1 | no aplica | no aplica | no aplica | no aplica | no aplica | no aplica | 731094 | 5850989 | 18H | no aplica | no aplica
2335 | PMGD PFV TOPACIO | PARQUE SOLAR ESMERALDA SPA | PARQUE SOLAR ESMERALDA SPA | PARQUE SOLAR ESMERALDA SPA | Yungay | Solares | CE02G0881 |  | Operativa | no aplica | Alimentador Yungay / S/E Cholguan | 3.0033 | 0.11 | 3 | no aplica | 10-12-2024 | FRONTEL | no aplica | Fotovoltaica | ERNC | Pequeños medio de generación distribuida o PMGD | no aplica | Parque fotovoltaico | Ñuble | Diguillín | Yungay | 1 | no aplica | no aplica | no aplica | no aplica | no aplica | no aplica | 758007 | 5885742 | 18G | no aplica | no aplica
2336 | PMGD PFV BELEN | GR VILLARRICA SPA | GR VILLARRICA SPA | NEXTPOWER III CHILE HOLDCO II SPA | Lampa | Solares | CE01G0888 | [OP_MD:ID19602-26] | Operativa | no aplica | Alimentador Aguas Claras / S/E LO BOZA | 6.135 | 2.25 | 6 | no aplica | 28-09-2024 | Enel Distribución Chile S.A. | no aplica | Fotovoltaica | ERNC | Pequeños medio de generación distribuida o PMGD | no aplica | Parque fotovoltaico | Metropolitana de Santiago | Chacabuco | Lampa | 1 | no aplica | no aplica | no aplica | no aplica | no aplica | no aplica | 331204 | 6309484 | 19H | no aplica | no aplica
2337 | PMGD PFV SAN VICENTE TT | BLUE SOLAR DOCE SPA | BLUE SOLAR DOCE SPA | BLUE SOLAR DOCE SPA | San Vicente de Tagua Tagua | Solares | CE01G1060 | CX_EO:NUP4354 | Operativa | no aplica | Alimentador Requegua / S/E SAN VICENTE DE TAGUA TAGUA | 9 | 0 | 9 | no aplica | 23-12-2024 | CGE DISTRIBUCIÓN | no aplica | Fotovoltaica | ERNC | Pequeños medio de generación distribuida o PMGD | no aplica | Parque fotovoltaico | Libertador General Bernardo O'Higgins | Cachapoal | San Vicente | 1 | no aplica | no aplica | no aplica | no aplica | no aplica | no aplica | 304144.41 | 6197196.93 | 19H | no aplica | no aplica
2338 | TER LLAGUEPE (SM) | SOCIEDAD GENERADORA AUSTRAL S.A. | SAGESA S.A. | SOCIEDAD GENERADORA AUSTRAL S.A. | No Clasificado | Termoeléctricas | CE35G0018 |  | Operativa | 3 | Alimentador Puelo | 2.472 | 10 | 2.2248 | 0.2472 | 01-01-2021 | no aplica | Diagrama PQ-HCI634J.pdf | Termoeléctrica | Convencional | Instalaciones de generación | Diésel | Motor de combustión interna | Los Lagos | Llanquihue | Cochamó | 1 | no aplica | no aplica | no aplica | no aplica | no aplica | no aplica | 708973.89 | 5377380.93 | 18G | SSMM | DUF Central Llaguepe (SSMM Cochamó).rar
2339 | TER COCHAMO (SM) | SOCIEDAD GENERADORA AUSTRAL S.A. | SAGESA S.A. | SOCIEDAD GENERADORA AUSTRAL S.A. | Cochamó | Termoeléctricas | CE36G0018 |  | Operativa | 3 | Alimentador Cochamó-Puelo | 2.938 | 10 | 2.6432 | 0.2664 | 01-03-1910 | no aplica | Sin información | Termoeléctrica | Convencional | Instalaciones de generación | Diésel | Motor de combustión interna | Los Lagos | Llanquihue | Cochamó | 1 | no aplica | no aplica | no aplica | no aplica | no aplica | no aplica | 724505.02 | 5396501.59 | 18G | SSMM | DUF Central Cochamó (SSMM Cochamó).rar
2340 | PMGD PFV SOLAR DEL BUENO | ATRIA ENERGÍA SPA | SOLAR DEL BUENO SPA | ATRIA ENERGÍA SPA | La Unión | Solares | CE01G1000 |  | Operativa | no aplica | Río Bueno / SE Los Tambores | 3.0149 | 0.495 | 3 | no aplica | 22-08-2024 | Saesa | no aplica | Fotovoltaica | ERNC | Pequeños medio de generación distribuida o PMGD | no aplica | Parque fotovoltaico | Los Ríos | Ranco | La Unión | 1 | no aplica | no aplica | no aplica | no aplica | no aplica | no aplica | 673579 | 5534710 | 18G | no aplica | no aplica
2341 | PMGD PFV GENOVA | GÉNOVA SOLAR SPA | GÉNOVA SOLAR SPA | GÉNOVA SOLAR SPA | No Clasificado | Solares | CE01G0890 | CX_EO:NUP4939 | Operativa | no aplica | ID26608 S/E LINARES NORTE C1 | 9.0065 | 0.07 | 9 | no aplica | 02-09-2024 | Luz Linares | no aplica | Fotovoltaica | ERNC | Pequeños medio de generación distribuida o PMGD | no aplica | Parque fotovoltaico | Maule | Linares | Linares | 1 | no aplica | no aplica | no aplica | no aplica | no aplica | no aplica | 256153 | 6031433 | 19H | no aplica | no aplica
2342 | PMGD PFV PERLA DEL NORTE | SOLAR TI TREINTA Y UNO SPA | SOLAR TI TREINTA Y UNO SPA | NEXTPOWER III CHILE HOLDCO II SPA | Antofagasta | Solares | CE01G0891 | [OP_MD:ID 19603-26]; [CX_EO:NUP4979] | Operativa | no aplica | ALIMENTADOR INDUSTRIAL | 9.0045 | 0.05 | 9 | no aplica | 11-04-2025 | Compañía General de Electricidad S.A. | no aplica | Fotovoltaica | ERNC | Pequeños medio de generación distribuida o PMGD | no aplica | Parque fotovoltaico | Antofagasta | Antofagasta | Antofagasta | 1 | no aplica | no aplica | no aplica | no aplica | no aplica | no aplica | 365496 | 7369701 | 19H | no aplica | no aplica
2344 | PMGD PFV BARCELONA | BELÉN SOLAR SPA | BELÉN SOLAR SPA | BELÉN SOLAR SPA | Curicó | Solares | CE01G0893 |  | Operativa | no aplica | Los Vidales / SE Rauquén | 9.0125 | 0.138 | 9 | no aplica | 18-10-2024 | CGE Distribución | no aplica | Fotovoltaica | ERNC | Pequeños medio de generación distribuida o PMGD | no aplica | Parque fotovoltaico | Maule | Curicó | Curicó | 1 | no aplica | no aplica | no aplica | no aplica | no aplica | no aplica | 302288 | 6128960 | 19H | no aplica | no aplica
2345 | PMGD PFV TORTUGA SOLAR | TORTUGA SOLAR SPA | TORTUGA SOLAR SPA | TORTUGA SOLAR SPA | San Carlos | Solares | CE01G0894 |  | Operativa | no aplica | Alimentador San Carlos / S/E Chillán | 3.0045 | 0.1498 | 3 | no aplica | 03-10-2024 | COOPERATIVA DE CONSUMO DE ENERGÍA ELÉCTRICA CHILLÁN LIMITADA | no aplica | Fotovoltaica | ERNC | Pequeños medio de generación distribuida o PMGD | no aplica | Parque fotovoltaico | Ñuble | Diguillín | Chillán | 1 | no aplica | no aplica | no aplica | no aplica | no aplica | no aplica | 758175 | 5950632 | 18H | no aplica | no aplica
2347 | PFV NUEVO QUILLAGUA II | ENORCHILE S.A. | PARQUE FOTOVOLTAICO NUEVO QUILLAGUA SPA | PARQUE FOTOVOLTAICO NUEVO QUILLAGUA SPA | No Clasificado | Solares | CE02G0221 | CX_EO:NUP4637 | Operativa | 1 | ID 4630 BA S/E PEQ 220kV | 117.975 | 0.3 | 108.9602 | no aplica | 26-08-2025 | no aplica | ABU0000BKB01_E.pdf | Fotovoltaica | ERNC | Instalaciones de generación | no aplica | Parque fotovoltaico | Antofagasta | Tocopilla | María Elena | 1 | no aplica | no aplica | no aplica | no aplica | no aplica | no aplica | 448679 | 7604222 | 19K | no aplica | CHL0035A-CL-A1-ELE-DWG-UNIL-205-L001; CHL0035A-CL-A1-ELE-DWG-UNIL-205-L002; CHL0035A-CL-A1-ELE-DWG-UNIL-205-L03-2; CL-1218-Quillagua II-BESS V2
2348 | PMGD PFV CHILLAN HUAMBALI HIPER | TAURO SOLAR SPA | TAURO SOLAR SPA | TAURO SOLAR SPA | No Clasificado | Solares | CE01G0896 |  | Operativa | no aplica | S/E CHILLAN C5 | 3.005 | 0.15 | 3 | no aplica | 17-12-2024 | Compañía General de Electricidad S.A | no aplica | Fotovoltaica | ERNC | Pequeños medio de generación distribuida o PMGD | no aplica | Parque fotovoltaico | Ñuble | Diguillín | Chillán Viejo | 1 | no aplica | no aplica | no aplica | no aplica | no aplica | no aplica | 745662 | 5937216 | 18H | no aplica | 05.1.- HUA-PLA-GEN-LAY-002-001-REV-0 (General layout plan) OK
2349 | PMGD PFV PERSEFONE | CVE PROYECTO TREINTA Y UNO SPA | CVE PROYECTO TREINTA Y UNO SPA | CVE PROYECTO TREINTA Y UNO SPA | Salamanca | Solares | CE01G0899 |  | Operativa | no aplica | Alimentador Camisa / S/E Salamanca | 4.06 | 0.246 | 4.05 | no aplica | 17-01-2025 | CGE | no aplica | Fotovoltaica | ERNC | Pequeños medio de generación distribuida o PMGD | no aplica | Parque fotovoltaico | Coquimbo | Choapa | Salamanca | 1 | no aplica | no aplica | no aplica | no aplica | no aplica | no aplica | 309939.84 | 6476469.68 | 19H | no aplica | no aplica
2351 | PMGD PFV MARGARITA X | MARGARITA SOLAR SPA | MARGARITA SOLAR SPA | MARGARITA SOLAR SPA | Las Cabras | Solares | CE01G0900 |  | Operativa | no aplica | Alimentador EL CARMEN / S/E LAS CABRAS | 3.91 | 0.256 | 3.9 | no aplica | 04-02-2025 | COMPAÑÍA GENERAL DE ELECTRICIDAD S.A. | no aplica | Fotovoltaica | ERNC | Pequeños medio de generación distribuida o PMGD | no aplica | Parque fotovoltaico | Libertador General Bernardo O'Higgins | Cachapoal | Las Cabras | 1 | no aplica | no aplica | no aplica | no aplica | no aplica | no aplica | 286216 | 6203549 | 19H | no aplica | no aplica
2352 | PMGD PFV CUARZO | ENERGÍA RENOVABLE CUARZO SPA | ENERGÍA RENOVABLE CUARZO SPA | ENERGÍA RENOVABLE CUARZO SPA | Alhue | Solares | CE01G1003 |  | Operativa | no aplica | Alimentador Cantillana | 3.006 | 0.199 | 3 | no aplica | 05-12-2024 | CGE Distribución | no aplica | Fotovoltaica | ERNC | Pequeños medio de generación distribuida o PMGD | no aplica | Parque fotovoltaico | Metropolitana de Santiago | Melipilla | Alhué | 1 | no aplica | no aplica | no aplica | no aplica | no aplica | no aplica | 309904 | 6231521 | 19H | no aplica | no aplica
2353 | PMGD PFV LAS TACAS | LAS TACAS II SPA | LAS TACAS II SPA | LAS TACAS II SPA | Coquimbo | Solares | CE01G1061 | [CX_EO:NUP5111] | Operativa | no aplica | Alimentador Guanaqueros / S/E El Peñon | 3.006 | 0.2 | 3 | no aplica | 05-02-2025 | CGE | no aplica | Fotovoltaica | ERNC | Pequeños medio de generación distribuida o PMGD | no aplica | Parque fotovoltaico | Coquimbo | Elqui | Coquimbo | 1 | no aplica | no aplica | no aplica | no aplica | no aplica | no aplica | 279204.69 | 6654391922 | 19H | no aplica | no aplica
2355 | PMGD PFV BOIX | BOIX SPA | BOIX SPA | ENEL GREEN POWER CHILE S.A. | Cauquenes | Solares | CE01G1062 | [CX_EO:NUP5057] | Operativa | no aplica | Alimentador Pillen / S/E Cauquenes | 3.006 | 0.2 | 3 | no aplica | 15-05-2025 | CGE | no aplica | Fotovoltaica | ERNC | Pequeños medio de generación distribuida o PMGD | no aplica | Parque fotovoltaico | Maule | Cauquenes | Cauquenes | 1 | no aplica | no aplica | no aplica | no aplica | no aplica | no aplica | 737353.87 | 6017613.64 | 18H | no aplica | no aplica
2356 | PMGD PFV CONDOR LA LIGUA | PARQUE FOTOVOLTAICO LA LIGUA SPA | PARQUE FOTOVOLTAICO LA LIGUA SPA | ENERGÍAS RENOVABLES HOLDING S.A. | La Ligua | Solares | CE01G1005 |  | Operativa | no aplica | SE Quinquimo / Alimentador Placilla | 2.565 | 0.58 | 2.55 | no aplica | 27-11-2024 | CGE Distribución | no aplica | Fotovoltaica | ERNC | Pequeños medio de generación distribuida o PMGD | no aplica | Parque fotovoltaico | Valparaíso | Petorca | La Ligua | 1 | no aplica | no aplica | no aplica | no aplica | no aplica | no aplica | 288202 | 6403412 | 19H | no aplica | no aplica
2359 | PMGD PFV EL TRIUNFO | BLUE SOLAR OCHO SPA | BLUE SOLAR OCHO SPA | BLUE SOLAR OCHO SPA | San Esteban | Solares | CE01G1063 |  | Operativa | no aplica | Alimentador Las Juntas / SE San Rafael | 9.0099 | 9.0099 | 0.109 | 9 | 13-12-2024 | Chilquinta Distribución | no aplica | Fotovoltaica | ERNC | Pequeños medio de generación distribuida o PMGD | no aplica | Parque fotovoltaico | Valparaíso | Los Andes | San Esteban | 1 | no aplica | no aplica | no aplica | no aplica | no aplica | no aplica | 353547 | 6375446 | 19H | no aplica | no aplica
2360 | PMGD PFV EL TREBOL | PORTEZUELO SPA | PORTEZUELO SPA | PORTEZUELO SPA | La Estrella | Solares | CE01G1026 |  | Operativa | no aplica | Alimentador Las chacras / S/E La Esperanza | 3.01 | 0.332 | 3 | no aplica | 29-01-2025 | CGE | no aplica | Fotovoltaica | ERNC | Pequeños medio de generación distribuida o PMGD | no aplica | Parque fotovoltaico | Libertador General Bernardo O'Higgins | Cardenal Caro | La Estrella | 1 | no aplica | no aplica | no aplica | no aplica | no aplica | no aplica | 266497 | 6204996 | 19H | no aplica | no aplica
2364 | PMGD PFV ISIDRO | PARQUE SOLAR SAN ISIDRO SPA | PARQUE SOLAR SAN ISIDRO SPA | PARQUE SOLAR SAN ISIDRO SPA | Quillota | Solares | CE01G1008 |  | Operativa | no aplica | ALIMENTADOR SAID | 9.01 | 0.111 | 9 | no aplica | 04-03-2025 | Chilquinta Distribución S.A. | no aplica | Fotovoltaica | ERNC | Pequeños medio de generación distribuida o PMGD | no aplica | Parque fotovoltaico | Valparaíso | Quillota | Quillota | 1 | no aplica | no aplica | no aplica | no aplica | no aplica | no aplica | 288270 | 6353988 | 19H | no aplica | no aplica
2365 | PMGD PFV TARUCA | TARUCA SOLAR SPA | TARUCA SOLAR SPA | TARUCA SOLAR SPA | Arica | Solares | CE01G1033 |  | Operativa | no aplica | Alimentador Azapa / SE Pukara | 9.001 | 0.011 | 9 | no aplica | 26-02-2025 | CGE Distribución | no aplica | Fotovoltaica | ERNC | Pequeños medio de generación distribuida o PMGD | no aplica | Parque fotovoltaico | Arica y Parinacota | Arica | Arica | 1 | no aplica | no aplica | no aplica | no aplica | no aplica | no aplica | 378522 | 7953644 | 19K | no aplica | no aplica
2366 | PMGD PFV CHILLAN VICENTE MENDEZ | FARMDO ENERGY CHILE SPA | FARMDO ENERGY CHILE SPA | FARMDO ENERGY CHILE SPA | Chillán | Solares | CE05G0727 | CX_EO:NUP5157 | Operativa | no aplica | Alimentador Vicente Méndez | 0.29 | 0.167 | 0.289 | no aplica | 30-05-2025 | Compañía General de Electricidad S.A. | no aplica | Fotovoltaica | ERNC | Pequeños medio de generación distribuida o PMGD | no aplica | Parque fotovoltaico | Ñuble | Diguillín | Chillán | 1 | no aplica | no aplica | no aplica | no aplica | no aplica | no aplica | 765985.64 | 5945834.83 | 18H | no aplica | no aplica
2367 | PMGD PFV PIRINCHO SOLAR | CVE PROYECTO VEINTIOCHO SPA | CVE PROYECTO VEINTIOCHO SPA | CVE PROYECTO VEINTIOCHO SPA | Paine | Solares | CE01G1009 | [CX_EO:NUP4243] | Operativa | no aplica | Alimentador Challay | 2.885 | 0.173 | 2.88 | no aplica | 29-08-2025 | CGE Distribución S.A. | no aplica | Fotovoltaica | ERNC | Pequeños medio de generación distribuida o PMGD | no aplica | Parque fotovoltaico | Metropolitana de Santiago | Maipo | Paine | 1 | no aplica | no aplica | no aplica | no aplica | no aplica | no aplica | 350733.39 | 6251807.36 | 19H | no aplica | no aplica
2368 | PMGD PFV SIRIMAVO | RAUQUEN SPA | RAUQUEN SPA | PACIFIC SPA | Monte Patria | Solares | CE01G1065 |  | Operativa | no aplica | Alimentador El Palqui / S/E Monte Patria | 3.0054 | 0.18 | 3 | no aplica | 16-01-2025 | Compañía General de Electricidad S.A. | no aplica | Fotovoltaica | ERNC | Pequeños medio de generación distribuida o PMGD | no aplica | Parque fotovoltaico | Coquimbo | Limarí | Monte Patria | 1 | no aplica | no aplica | no aplica | no aplica | no aplica | no aplica | 311888 | 6600041 | 19J | no aplica | no aplica
2369 | PMGD PFV BELLOTO B XXVII | BELLOTO SPA | BELLOTO SPA | BELLOTO SPA | Curicó | Solares | CE01G1066 | [CX_EO:NUP3740] | Operativa | 1 | ALIMENTADOR INDUSTRIAL | 3.0015 | 0.056 | 3 | no aplica | 16-04-2025 | Luz Linares S.A. | no aplica | Fotovoltaica | ERNC | Pequeños medio de generación distribuida o PMGD | no aplica | Parque fotovoltaico | Maule | Curicó | Curicó | 1 | no aplica | no aplica | no aplica | no aplica | no aplica | no aplica | 301241 | 6127599 | 19H | no aplica | no aplica
2370 | PMGD PFV ALGARROBO | ALGARROBO SPA | ALGARROBO SPA | ALGARROBO SPA | Romeral | Solares | CE01G1010 | [CX_EO:NUP5298] | Operativa | 1 | ALIMENTADOR ROMERAL | 3.02 | 0.662 | 3 | no aplica | 08-05-2025 | CGE Distribución S.A. | no aplica | Fotovoltaica | ERNC | Pequeños medio de generación distribuida o PMGD | no aplica | Parque fotovoltaico | Maule | Curicó | Romeral | 1 | no aplica | no aplica | no aplica | no aplica | no aplica | no aplica | 307046.1 | 6128763.01 | 19H | no aplica | no aplica
2371 | PMGD PFV FRAGATA | PFV FRAGATA SPA | PFV FRAGATA SPA | PFV FRAGATA SPA | No Clasificado | Solares | CE01G1054 | [CX_EO:NUP5271] | Operativa | no aplica | ALIMENTADOR QUEBRADILLA | 2.995 | 0.167 | 2.99 | no aplica | 16-05-2025 | CGE Distribución | no aplica | Fotovoltaica | ERNC | Pequeños medio de generación distribuida o PMGD | no aplica | Parque fotovoltaico | Valparaíso | Petorca | Zapallar | 1 | no aplica | no aplica | no aplica | no aplica | no aplica | no aplica | 287094 | 6393050 | 19H | no aplica | FRA_10.0_Diagrama Unilineal General_Rev_0C (1) 4.pdf
2372 | PMGD PFV PVP CHINCHORRO | PARQUE SOLAR BENAVENTE SPA | PARQUE SOLAR BENAVENTE SPA | PARQUE SOLAR BENAVENTE SPA | Arica | Solares | CE01G1067 | [CX_EO:NUP3031] | Operativa | no aplica | ALIMENTADOR CHUNGARA | 9.01 | 0.111 | 9 | no aplica | 28-02-2025 | CGE Distribución | no aplica | Fotovoltaica | ERNC | Pequeños medio de generación distribuida o PMGD | no aplica | Parque fotovoltaico | Arica y Parinacota | Arica | Arica | 1 | no aplica | no aplica | no aplica | no aplica | no aplica | no aplica | 368136 | 7960870 | 19K | no aplica | no aplica
2373 | PMGD TER DIESEL COLACO PARGUA | BEPATAGONIA GENERACIÓN S.A. | BEPATAGONIA GENERACIÓN S.A. | BEPATAGONIA GENERACIÓN S.A. | Calbuco | Termoeléctricas | CE08G0721 | CX_EO:NUP5055 | Operativa | 5 | ALIMENTADOR PARGUA / S/E COLACO | 3 | 0 | 3 | no aplica | 18-12-2024 | SAESA | no aplica | Termoeléctrica | Convencional | Pequeños medio de generación distribuida o PMGD | Diésel | Motor de combustión interna | Los Lagos | Llanquihue | Calbuco | 1 | no aplica | no aplica | no aplica | no aplica | no aplica | no aplica | 630979.83 | 5375231.793 | 18G | no aplica | no aplica
2374 | PMGD PFV EL ÑANDU | PFV EL ÑANDÚ SPA | PFV EL ÑANDÚ SPA | PINGÜINO EMPERADOR SPA | Copiapó | Solares | CE01G1019 |  | Operativa | no aplica | Alimentador UDA / S/E HERNAN FUENTES | 3.005 | 0.166 | 3 | no aplica | 21-01-2025 | CGE | no aplica | Fotovoltaica | ERNC | Pequeños medio de generación distribuida o PMGD | no aplica | Parque fotovoltaico | Atacama | Copiapó | Copiapó | 1 | no aplica | no aplica | no aplica | no aplica | no aplica | no aplica | 365087 | 6976305 | 19J | no aplica | no aplica
2375 | PMGD PFV MILLAHUE | BLUE SOLAR CINCO SPA | BLUE SOLAR CINCO SPA | NEXTPOWER III CHILE HOLDCO II SPA | San Javier | Solares | CE01G1068 | [CX_EO:NUP3744] | Operativa | no aplica | ALIMENTADOR VAQUERÍA | 9.0045 | 0.05 | 3.35 | no aplica | 31-03-2025 | Compañía General de Electricidad S.A. | no aplica | Fotovoltaica | ERNC | Pequeños medio de generación distribuida o PMGD | no aplica | Parque fotovoltaico | Maule | Linares | San Javier | 1 | no aplica | no aplica | no aplica | no aplica | no aplica | no aplica | 247592 | 6056132 | 19H | no aplica | no aplica
2376 | PMGD PFV SAND SOLAR | COPAHUE DE VERANO SPA | COPAHUE DE VERANO SPA | PACIFIC SPA | Melipilla | Solares | CE01G1069 | [CX_EO:NUP740] | Operativa | no aplica | ALIMENTADOR HUECHUN | 9.009 | 0.1 | 0.825 | no aplica | 28-02-2025 | CGE | no aplica | Fotovoltaica | ERNC | Pequeños medio de generación distribuida o PMGD | no aplica | Parque fotovoltaico | Metropolitana de Santiago | Melipilla | Melipilla | 1 | no aplica | no aplica | no aplica | no aplica | no aplica | no aplica | 282620 | 6267568 | 19H | no aplica | no aplica
2377 | PMGD PFV CHILLAN CONFLUENCIA | OSA MAYOR SOLAR SPA | OSA MAYOR SOLAR SPA | OSA MAYOR SOLAR SPA | Chillán | Solares | CE01L0661 |  | Operativa | no aplica | Alimentador Confluencia | 3.0045 | 0.15 | 3 | no aplica | 04-09-2025 | Copelec | no aplica | Fotovoltaica | ERNC | Pequeños medio de generación distribuida o PMGD | no aplica | Parque fotovoltaico | Ñuble | Diguillín | Chillán | 1 | no aplica | no aplica | no aplica | no aplica | no aplica | no aplica | 745691 | 5946101 | 18H | no aplica | no aplica
2379 | PE HORIZONTE SUR | COLBÚN S.A. | COLBÚN S.A. | COLBÚN S.A. | Taltal | Eólicas | CE27G0004 | [CX_EO:NUP1254E2] | Operativa | 70 | ID 2431 – S/E HORIZONTE SUR | 371.2949 | 0.018448 | 364.4452 | 0 | 28-07-2025 | no aplica | 06-10a Data Sheet Grid Performance FT_E-160 EP5 E3 5830 kW | Eólica | ERNC | Instalaciones de generación | no aplica | Parque eólico | Antofagasta | Antofagasta | Taltal | 1 | no aplica | no aplica | no aplica | no aplica | no aplica | no aplica | 410599 | 7240065 | 19J | Pendiente | 1 Anexo. 1254 DUF PE Horizonte Sur
2381 | PMGD PFV PUIG SUNLIGHT | SETF ENERGÍAS RENOVABLES SPA | MALLOA SOLAR SPA | SETF ENERGÍAS RENOVABLES SPA | Malloa | Solares | CE01G1016 | [CX_EO:NUP4496] | Operativa | no aplica | ALIMENTADOR SANTA ROSA | 9.025 | 0.277 | 2,15 (DE06007-25) | no aplica | 11-04-2025 | CGE Distribución | no aplica | Fotovoltaica | ERNC | Pequeños medio de generación distribuida o PMGD | no aplica | Parque fotovoltaico | Libertador General Bernardo O'Higgins | Cachapoal | Malloa | 1 | no aplica | no aplica | no aplica | no aplica | no aplica | no aplica | 322374 | 6186550 | 19H | no aplica | no aplica
2382 | PMGD PFV RAMIREZ DEL VERANO SOLAR | POIKE DEL VERANO SPA | POIKE DEL VERANO SPA | PACIFIC SPA | Ovalle | Solares | CE01G1017 | [CX_EO:NUP3523]; OP_MD:ID3932-25 | Operativa | no aplica | Alimentador Cerrillos | 3 | 0.167 | 2.995 | no aplica | 16-04-2025 | CGE Distribución S.A. | no aplica | Fotovoltaica | ERNC | Pequeños medio de generación distribuida o PMGD | no aplica | Parque fotovoltaico | Coquimbo | Limarí | Ovalle | 1 | no aplica | no aplica | no aplica | no aplica | no aplica | no aplica | 261883 | 6609306 | 19J | no aplica | no aplica
2383 | PMGD PFV FALCON | ENERGÍA RENOVABLE ROBLE SPA | ENERGÍA RENOVABLE ROBLE SPA | ENERGÍA RENOVABLE ROBLE SPA | Maria Pinto | Solares | CE01G1020 | [CX_EO:NUP5096] | Operativa | no aplica | Alimentador Chorombo 13,2 kV / SE Bollenar | 2.91 | 0.344 | 2.9 | no aplica | 29-05-2025 | CGE Distribución S.A. | no aplica | Fotovoltaica | ERNC | Pequeños medio de generación distribuida o PMGD | no aplica | Parque fotovoltaico | Metropolitana de Santiago | Melipilla | María Pinto | 1 | no aplica | no aplica | no aplica | no aplica | no aplica | no aplica | 285842 | 6295927 | 19H | no aplica | no aplica
2384 | PMGD PFV RANGUIL SOLAR NORTE | RANGUIL SPA | RANGUIL SPA | RANGUIL SPA | Lolol | Solares | CE01G1022 | [CX_EO:NUP5311] | Operativa | no aplica | ALIMENTADOR PATACÓN | 2.91 | 0.344 | 2.9 | no aplica | 25-04-2025 | CGE Distribución S.A. | no aplica | Fotovoltaica | ERNC | Pequeños medio de generación distribuida o PMGD | no aplica | Parque fotovoltaico | Libertador General Bernardo O'Higgins | Colchagua | Lolol | 1 | no aplica | no aplica | no aplica | no aplica | no aplica | no aplica | 247179 | 6145095 | 19H | no aplica | no aplica
2385 | PMGD PFV LUMILLA | GR LUMILLA SPA | GR LUMILLA SPA | NEXTPOWER III CHILE HOLDCO II SPA | Calama | Solares | CE01G1023 | [OP_MD:ID19451-25]; [CX_EO:NUP5100] | Operativa | no aplica | ALIMENTADOR GRECIA | 9.131 | 0.131 | 9 | no aplica | 25-08-2025 | Compañía General de Electricidad S.A. | no aplica | Fotovoltaica | ERNC | Pequeños medio de generación distribuida o PMGD | no aplica | Parque fotovoltaico | Antofagasta | El Loa | Calama | 1 | no aplica | no aplica | no aplica | no aplica | no aplica | no aplica | 500229 | 7514695 | 19K | no aplica | no aplica
2387 | PMGD PFV DINAMO | SOLAR TI TRECE SPA | SOLAR TI TRECE SPA | SOLAR TI TRECE SPA | Maria Pinto | Solares | CE01G1025 | [CX_EO:NUP5107] | Operativa | no aplica | ALIMENTADOR CHOROMBO | 2.91 | 0.344 | 2.9 | no aplica | 24-06-2025 | CGE Distribución S.A. | no aplica | Fotovoltaica | ERNC | Pequeños medio de generación distribuida o PMGD | no aplica | Parque fotovoltaico | Metropolitana de Santiago | Melipilla | María Pinto | 1 | no aplica | no aplica | no aplica | no aplica | no aplica | no aplica | 286196 | 6295776 | 19H | no aplica | no aplica
2389 | PMGD PFV ESMERALDA | FOTOVOLTAICA CIPRES SPA | FOTOVOLTAICA CIPRES SPA | FOTOVOLTAICA CIPRES SPA | Parral | Solares | CE01G1028 | [CX_EO:NUP5204] | Operativa | no aplica | Alimentador El Ajial | 3 | 0.33 | 2.15 | no aplica | 28-05-2025 | Compañía General de Electricidad S.A. | no aplica | Fotovoltaica | ERNC | Pequeños medio de generación distribuida o PMGD | no aplica | Parque fotovoltaico | Maule | Linares | Parral | 1 | no aplica | no aplica | no aplica | no aplica | no aplica | no aplica | 243727.15 | 5997024.84 | 19H | no aplica | PLANO GENERAL ESMERALDA 30DIC2024.pdf
2391 | PMGD PFV PUMAS | ESPINOS S.A. | ESPINOS S.A. | ESPINOS S.A. | San Fernando | Solares | CE10G0042 |  | Operativa | no aplica | ALIMENTADOR QUILAPAN | 2.915 | 0.515 | 2.9 | no aplica | 15-05-2025 | CGE | no aplica | Fotovoltaica | ERNC | Pequeños medio de generación distribuida o PMGD | no aplica | Parque fotovoltaico | Libertador General Bernardo O'Higgins | Colchagua | San Fernando | 1 | no aplica | no aplica | no aplica | no aplica | no aplica | no aplica | 322544 | 6177964 | 19H | no aplica | no aplica
2392 | PMGD HP DON TITO | ENERGIAS PUDIDI SPA | ENERGIAS PUDIDI SPA | ENERGIAS PUDIDI SPA | Dalcahue | Hidroeléctricas | CE01G1029 | [CX_EO:NUP5467] | Operativa | 1 | ALIMENTADOR PIRUQUINA INDUSTRIAL | 3.0821 | 2.66 | 3 | no aplica | 19-05-2025 | SAESA | no aplica | Hidroeléctrica | ERNC | Pequeños medio de generación o PMG | no aplica | Hidroeléctrica de pasada | Los Lagos | Chiloé | Dalcahue | 1 | no aplica | no aplica | no aplica | no aplica | no aplica | no aplica | 597849 | 5314667 | 18G | no aplica | no aplica
2393 | PMGD PFV VALLE ALEGRE | FOTOVOLTAICA VALLE ALEGRE SPA | FOTOVOLTAICA VALLE ALEGRE SPA | FOTOVOLTAICA VALLE ALEGRE SPA | Valparaíso | Solares | CE01G1030 | [CX_EO:NUP5426] | Operativa | no aplica | ALIMENTADOR LONCURA | 3.3 | 0.73 | 2.8 | no aplica | 08-09-2025 | Chilquinta Distribución S.A. | no aplica | Fotovoltaica | ERNC | Pequeños medio de generación distribuida o PMGD | no aplica | Parque fotovoltaico | Valparaíso | Valparaíso | Puchuncaví | 1 | no aplica | no aplica | no aplica | no aplica | no aplica | no aplica | 274585 | 6366603 | 19H | no aplica | no aplica
2395 | PMGD PFV PARQUE DOÑA BERTA | PARQUE SOLAR DOÑA BERTA SPA | PARQUE SOLAR DOÑA BERTA SPA | ANTU ENERGY SPA | Quillota | Solares | CE01G1031 | [CX_EO:NUP3144] | Operativa | no aplica | ALIMENTADOR LIMACHE | 2.855 | 0.2 | 2.8 | no aplica | 30-07-2025 | Chilquinta | no aplica | Fotovoltaica | ERNC | Pequeños medio de generación distribuida o PMGD | no aplica | Parque fotovoltaico | Valparaíso | Quillota | Quillota | 1 | no aplica | no aplica | no aplica | no aplica | no aplica | no aplica | 28155 | 6353352 | 19H | no aplica | no aplica
2396 | PMGD PFV ENCINA lll | ENCINA SPA | ENCINA SPA | ENCINA SPA | Curicó | Solares | CE01G1032 | [CX_EO:NUP3739] | Operativa | no aplica | ALIMENTADOR MORZA | 6.0348 | 0.577 | 6 | no aplica | 23-04-2025 | Cooperativa Eléctrica de Curicó | no aplica | Fotovoltaica | ERNC | Pequeños medio de generación distribuida o PMGD | no aplica | Parque fotovoltaico | Maule | Curicó | Teno | 1 | no aplica | no aplica | no aplica | no aplica | no aplica | no aplica | 309611.79 | 6143622.95 | 19H | no aplica | no aplica
2397 | PMGD PFV LAS GUINDILLAS | SUR SOLAR SPA | SUR SOLAR SPA | SUR SOLAR SPA | San Fernando | Solares | CE01G1035 | [CX_EO:NUP4938] | Operativa | no aplica | ALIMENTADOR ANTIVERO | 9.045 | 0.498 | 9 | no aplica | 27-06-2025 | CGE Distribución S.A. | no aplica | Fotovoltaica | ERNC | Pequeños medio de generación distribuida o PMGD | no aplica | Parque fotovoltaico | Libertador General Bernardo O'Higgins | Colchagua | San Fernando | 1 | no aplica | no aplica | no aplica | no aplica | no aplica | no aplica | 316937 | 6173938 | 19H | no aplica | no aplica
2404 | PMGD TER PRP MARVER | MARVER SPA | MARVER SPA | ENERGY PARTNERS SPA | Osorno | Termoeléctricas | CE01G1044 | [OP_MD:ID14092-25] | Operativa | 9 | ALIMENTADOR CAÑAL BAJO | 9.01 | 0.11 | 9 | no aplica | 23-07-2025 | Sociedad Austral de Electricidad S.A. | no aplica | Termoeléctrica | Convencional | Pequeños medio de generación distribuida o PMGD | Diesel | Motor de combustión interna | Los Lagos | Osorno | Osorno | 1 | no aplica | no aplica | no aplica | no aplica | no aplica | no aplica | 668404 | 5502444 | 18G | no aplica | no aplica
2405 | PMGD PFV HORTENSIAS |  | AURORA SOLAR SPA | AURORA SOLAR SPA | San Rafael | Solares | CE01G1045 | [CX_EO:NUP5207] | Operativa | no aplica | Alimentador El Bajo | 2.99 | 0.5 | 2.975 | 2,37 (DE07753-25) | 07-11-2025 | CGE | no aplica | Fotovoltaica | ERNC | Pequeños medio de generación distribuida o PMGD | no aplica | Parque fotovoltaico | Maule | Talca | San Rafael | 1 | no aplica | no aplica | no aplica | no aplica | no aplica | no aplica | 267362.75 | 6085403.93 | 19H | no aplica | no aplica
2408 | PMGD PFV HERGO LOS SAUCES | LOS SAUCES SOLAR II SPA | LOS SAUCES SOLAR II SPA | LOS SAUCES SOLAR II SPA | Los Sauces | Solares | CE01G1046 | [CX_EO:NUP5102] | Operativa | no aplica | ALIMENTADOR LOS SAUCES-PURÉN (CONTULMO) | 3 | 0.333 | 3 | no aplica | 28-08-2025 | EMPRESA ELÉCTRICA DE LA FRONTERA S.A. | no aplica | Fotovoltaica | ERNC | Pequeños medio de generación distribuida o PMGD | no aplica | Parque fotovoltaico | La Araucanía | Malleco | Los Sauces | 1 | no aplica | no aplica | no aplica | no aplica | no aplica | no aplica | 686697 | 5793214 | 18H | no aplica | no aplica
2409 | PMGD PFV ARTEMISA | CVE PROYECTO TREINTA Y TRES SPA | CVE PROYECTO TREINTA Y TRES SPA | CVE PROYECTO TREINTA Y TRES SPA | Mostazal | Solares | CE01G1049 | [CX_EO:NUP4347] | Operativa | 1 | ALIMENTADOR SANTA BLANCA / ID405_S/E SAN FRANCISCO DE MOSTAZAL | 3.225 | 0.496 | 3 | no aplica | 12-12-2025 | CGE | no aplica | Fotovoltaica | ERNC | Pequeños medio de generación distribuida o PMGD | no aplica | Parque fotovoltaico | Libertador General Bernardo O'Higgins | Cachapoal | Mostazal | 1 | no aplica | no aplica | no aplica | no aplica | no aplica | no aplica | 344814.71 | 6238848.14 | 19H | no aplica | no aplica
2411 | PMGD PFV LA ROSA DE SHARON | PMGD LA ROSA DE SHARON SPA | PMGD LA ROSA DE SHARON SPA | PMGD LA ROSA DE SHARON SPA | Maria Pinto | Solares | CE01G1051 | [CX_EO:NUP5315] | Operativa | no aplica | ALIMENTADOR LOLENCO | 6.012 | 0.2 | 0.75 | no aplica | 22-09-2025 | Compañía General de Electricidad S.A. | no aplica | Fotovoltaica | ERNC | Pequeños medio de generación distribuida o PMGD | no aplica | Parque fotovoltaico | Metropolitana de Santiago | Melipilla | María Pinto | 1 | no aplica | no aplica | no aplica | no aplica | no aplica | no aplica | 304004.51 | 6294429.84 | 19H | no aplica | no aplica
2412 | PMGD PFV ALCAZAR | JUAN SOLAR SPA | JUAN SOLAR SPA | JUAN SOLAR SPA | No Clasificado | Solares | CE01G1052 | [CX_EO:NUP5504] | Operativa | no aplica | ALCAZAR-ID1103 PA S/E LOS ANGELES (CGE) C4 / ID426 S/E LOS SAUCES (CGE) | 9.1 | 1.099 | 9 | no aplica | 03-09-2025 | Compañía General de Electricidad S.A. | no aplica | Fotovoltaica | ERNC | Pequeños medio de generación distribuida o PMGD | no aplica | Parque fotovoltaico | Biobío | Biobío | Los Angeles | 1 | no aplica | no aplica | no aplica | no aplica | no aplica | no aplica | 733016.06 | 5852471.92 | 18H | no aplica | no aplica
2414 | PMGD PFV LA COSECHA |  | SOCIEDAD ENERGÍAS RENOVABLES EL ÁLAMO SPA | SOCIEDAD ENERGÍAS RENOVABLES EL ÁLAMO SPA | San Carlos | Solares | CE01G1055 | [CX_EO:NUP5502] | Operativa | no aplica | ALIMENTADOR VIOLETA PARRA | 9.9 | 9.091 | 9 | no aplica | 06-08-2025 | Compañía General de Electricidad S.A. | no aplica | Fotovoltaica | ERNC | Pequeños medio de generación distribuida o PMGD | no aplica | Parque fotovoltaico | Ñuble | Punilla | San Carlos | 1 | no aplica | no aplica | no aplica | no aplica | no aplica | no aplica | 236012 | 5967856 | 19H | no aplica | no aplica
2416 | PMGD PFV QUILVO | NICOLAS SOLAR SPA | NICOLAS SOLAR SPA | NICOLAS SOLAR SPA | No Clasificado | Solares | CE01G1058 | [CX_EO:NUP3801] | Operativa | no aplica | ALIMENTADOR GUAICO | 9.045 | 0.498 | 9 | no aplica | 25-11-2025 | Compañía General de Electricidad S.A. | no aplica | Fotovoltaica | ERNC | Pequeños medio de generación distribuida o PMGD | no aplica | Parque fotovoltaico | Maule | Curicó | Romeral | 1 | no aplica | no aplica | no aplica | no aplica | no aplica | no aplica | 303158.88 | 6133180.79 | 19H | no aplica | no aplica
2417 | PMGD PFV ANGOL SOLAR I | ANGOL SOLAR I SPA | ANGOL SOLAR I SPA | ANGOL SOLAR I SPA | Angol | Solares | CE01G1057 | [CX_EO:NUP5106] | Operativa | no aplica | ALIMENTADOR ANGOL DEUCO | 3 | 0.333 | 2.9 | no aplica | 28-08-2025 | Empresa Eléctrica de la Frontera S.A. | no aplica | Fotovoltaica | ERNC | Pequeños medio de generación distribuida o PMGD | no aplica | Parque fotovoltaico | La Araucanía | Malleco | Angol | 1 | no aplica | no aplica | no aplica | no aplica | no aplica | no aplica | 704990.07 | 5810562.77 | 18H | no aplica | no aplica
2421 | PMGD PFV MAULE X | TIELMES ENERGIA SPA | TIELMES ENERGIA SPA | TIELMES ENERGIA SPA | Talca | Solares | CE01G1077 | [CX_EO:NUP3745] | Operativa | no aplica | ALIMENTADOR DUAO | 9.113 | 1.24 | 7.9 | no aplica | 09/12/2025 | Compañía General de Electricidad S.A. | no aplica | Fotovoltaica | ERNC | Pequeños medio de generación distribuida o PMGD | no aplica | Parque fotovoltaico | Maule | Talca | Talca | 1 | no aplica | no aplica | no aplica | no aplica | no aplica | no aplica | 258503 | 6064847 | 19H | no aplica | no aplica
2425 | PMGD PFV JACARANDA | JACARANDA SPA | JACARANDA SPA | JACARANDA SPA | Combarbalá | Solares | CE01G1080 | [CX_EO:NUP3738] | Operativa | no aplica | ALIMENTADOR INDUSTRIAL / S/E COMBARBALA | 3 | 0.583 | 3.02 | no aplica | 30-12-2025 | CGE | no aplica | Fotovoltaica | ERNC | Pequeños medio de generación distribuida o PMGD | no aplica | Parque fotovoltaico | Coquimbo | Limarí | Combarbalá | 1 | no aplica | no aplica | no aplica | no aplica | no aplica | no aplica | 11899.99 | 6548486.14 | 19H | no aplica | JAC0302PL-R1-Layout_modulos.pdf;JAC0307PL-R1-DU_general.pdf
2427 | PMGD PFV CONCORDE | EL CONDOR SOLAR SPA | EL CONDOR SOLAR SPA | EL CONDOR SOLAR SPA | Chañaral | Solares | CE01G1081 |  | Operativa | no aplica | ALIMENTADOR EL SALADO / S/E EL SALADO | 6 | 0 | 6 | no aplica | 29-10-2025 | CGE | no aplica | Fotovoltaica | ERNC | Pequeños medio de generación distribuida o PMGD | no aplica | Parque fotovoltaico | Atacama | Antofagasta | Chañaral | 1 | no aplica | no aplica | no aplica | no aplica | no aplica | no aplica | 368216.4 | 7076416.21 | 19J | no aplica | no aplica
2430 | PMGD PFV EL CATURRO | LA SIERRA SPA | LA SIERRA SPA | LA SIERRA SPA | Sierra Gorda | Solares | CE01G1084 | [CX_EO:NUP4240] | Operativa | no aplica | ALIMENTADOR SIERRA GORDA | 0.21 | 52.381 | 0.1 | no aplica | 04-12-2025 | Compañía General de Electricidad S.A. | no aplica | Fotovoltaica | ERNC | Pequeños medio de generación distribuida o PMGD | no aplica | Parque fotovoltaico | Antofagasta | Antofagasta | Sierra Gorda | 1 | no aplica | no aplica | no aplica | no aplica | no aplica | no aplica | 470081 | 7468765 | 19K | no aplica | DEC-1011-LMT-PL-003-2 Diagrama Unilineal SSAA-1 ; DEC-1011-LMT-PL-003-2 Diagrama Unilineal SSAA-2
2431 | PMGD PFV LILIUM | LIRIOS DE CHUMAQUITO SPA | LIRIOS DE CHUMAQUITO SPA | LIRIOS DE CHUMAQUITO SPA | Requínoa | Solares | CE01G1085 | [CX_EO:NUP5229] | Operativa | no aplica | ALIMENTADOR LOS LIRIOS | 9.144 | 1.575 | 2.2 | no aplica | 30-12-2025 | Compañía General de Electricidad S.A. | no aplica | Fotovoltaica | ERNC | Pequeños medio de generación distribuida o PMGD | no aplica | Parque fotovoltaico | Libertador General Bernardo O'Higgins | Cachapoal | Requínoa | 1 | no aplica | no aplica | no aplica | no aplica | no aplica | no aplica | 338939 | 6201582 | 19H | no aplica | no aplica